## Ktv főössz
KÖLTSÉGVETÉS FŐÖSSZESÍTŐ
Pécs, Rét utca 2. (hrsz.: 4118) PTE Idegsebészeti klinika III. emeleti 2. sz. röntgen helyiség - és a hozzá kapcsolódó helyiségek - átalakítási munkáinak kiviteli tervéhez
| Anyag | Díj | Összesen
Építészet, statika | 0 | 0 | 0
Épületgépészet - víz-csatorna, fűtés-hűtés | 0 | 0 | 0
Épületgépészet - szellőzés | 0 | 0 | 0
Épületvillamosság és Gyengeáram | 0 | 0 | 0
Orvostechnológia | 0 | 0 | 0
Összesen (nettó) |  |  | 0
Áfa |  |  | 0
Összesen (bruttó) |  |  | 0

## FőösszstatÉp
QC_III.Pro Vállalkozói Rendszer |  |  |  | Készítette | :Szabó Zoltán
|  |  |  | SZJ szám | :45.2
|  |  |  | Ajánlati szám | :1214/2016/1.
Költségvetés
Megrendelő: Pécsi Tudományegyetem
7622 Pécs, Vasvári P. u. 4.
Munka megnevezése: Pécs, Rét u. 2. sz. alatti PTE Idegsebészeti Klinika
3.em.2.sz.röntgen és kapcs,helyiségek átalakítási m.
Megjegyzés: Készült: KTÉN normák, egyedi tételek és kivitelezési dokumentáció alapján,
tájékoztató jelleggel, 2017. évi árszinten!
Főösszesítő
Ssz. | Megnevezés | % | anyag | össz | díj
1. | közvetlen költség |  | 0 |  | 0
2. | fuvar költség | 0
3. | gépköltség |  |  |  | 0
4. | fuvarral és gépköltséggel növelt költség |  | 0 |  | 0
5. | különleges körülmények miatti költség | 0 |  |  | 0
6. | anyagigazgatási költség | 0 | 0
7. | növelt kltsg. |  | 0 |  | 0
8. | anyag és díj összesen |  |  | 0
9. | árkockázat | 0 |  | 0
10. | építési szerelői munka ára |  |  | 0
11. | levonás |  |  | 0
12. | Általános Forgalmi Adó | 27 |  | 0
13. | építmény bekerülési összege |  |  | 0
Azaz: 00/100 forint
Pécs, 2017. április 05.
……………………………………………………..
aláírás

## munkanem
Modul munkanemeinek összesítője:
--------------------------------
2, Zsaluzás, állványozás
| 0 | 0
6, Kőműves munka
| 0 | 0
8, Szigetelési munka
| 0 | 0
10, Bádogos munka
| 0 | 0
11, Asztalos munka
| 0 | 0
12, Lakatos munka
| 0 | 0
14, Burkoló munka
| 0 | 0
15, Festés, mázolás, tapétázás
| 0 | 0
34, Fém, gipszkarton és könnyű épületszerk, szerelés *
| 0 | 0
99, Normában el nem számolható munkák *
| 0 | 0
----------------------------------------------------------------------------------------------------------------
| 0 | 0

## Tételek
2, Zsaluzás, állványozás
-------------------------
1, 2, 40-0002
Falakat, gerendákat, födémeket alátámasztó biztosító állvány vízszintes,
vagy ferde megtámasztással 2000kg/m terhelésig
4,00m magasságig
8 | m | anyag : | 0 | 0
|  | díj : | 0 |  | 0
-----------------------------------------------
|  | 2. összesen : |  | 0 | 0
6, Kőműves munka
-----------------
1, 6, 19-0000
Válaszfalak bontása, Kisméretű vagy nagyméretü téglából készült féltéglafal,
mész-, vagy javított mészhabarcs, erősítőpillér nélkül
31.53 | m2 | anyag : | 0 | 0
|  | díj : | 0 |  | 0
2, 6, 28-0000
Válaszfalak bontása, 10 cm vastag válaszfal,
vagy szigetelést védő fal bontása
37.613 | m2 | anyag : | 0 | 0
|  | díj : | 0 |  | 0
3, 6, 39-0000
Nyílástörés teherhordó és kitöltő falazat kisméretű, nagyméretü ikersejt falba
1m3-ig javított habarcsból
1.61 | m3 | anyag : | 0 | 0
|  | díj : | 0 |  | 0
4, 6, 155-0000
Rabicok bontása, cementrabic 6cm vastagságig: vízszintes
8.65 | m2 | anyag : | 0 | 0
|  | díj : | 0 |  | 0
5, 6, 282-0001
Vakolatok készítése, Sima vakolat oldalfalon tégla felületen, vakoló mész-,
vagy javított mészhabarccsal 1,5 cm vastagságban
Hvb 7 belső vakolóhabarcs + Hsm 50 meszes simító cementhabarcs
5.298 | m2 | anyag : | 0 | 0
|  | díj : | 0 |  | 0
6, 6, 448-0002
Javítások, pótlások, Tokok körülfalazása, bontott nyílásokba
másfel tégla vastag falban
5cm vtg, Ytong lapokkal, H10 habarcsba
2.1 | m | anyag : | 0 | 0
|  | díj : | 0 |  | 0
7, 6, 458-M001
Javítások, pótlások, nyílás befalazás, nyílás szükítés vagy kisebb pótlások
25 cm és ennél vastagabb téglafalban 1 m2 felület felett csorbázat véséssel
T 100, H 25
0.787 | m3 | anyag : | 0 | 0
|  | díj : | 0 |  | 0
8, 6, 485-0001
Keskeny vagy horonyvakolás pótlása javított vakoló mészhabarccsal
tégla vagy beton felületen, 21-40 cm szélességig, oldalfalon, vagy menyezeten
Hvb 7 vakoló habarccsal
43.52 | m | anyag : | 0 | 0
|  | díj : | 0 |  | 0
9, 6, 651-0021
Szerelt könnyű válaszfalak készítése CW 50 acél profilvázzal,
2x1 rétegű gipszkarton burkolattal, 50mm vtg, Isover Akustik 4+ hangszigetelő
lemezzel, 2x1 rtg, Rigips RB 12,5 gipszkarton építőlemez
Szerkezet összvastagság: 7,5 cm
13.334 | m2 | anyag : | 0 | 0
|  | díj : | 0 |  | 0
10, 6, 652-0017
Szerelt könnyű válaszfalak készítése fém tarószerkezettel,
12,5cm/2x2 rétegű borítással, 75mm vtg, Isover Akusto 4+ hangszigeteléssel,
Rigips RB 12,5 gipszkarton lemezzel
50.467 | m2 | anyag : | 0 | 0
|  | díj : | 0 |  | 0
11, 6, 652-0018
Szerelt könnyű válaszfalak készítése fém tarószerkezettel,
12,5cm/2x2 rétegű borítással, 7,5cm vtg, Isover Akusto 4+ hangszigeteléssel,
Rigips RBI 12,5 gipszkarton impregnált lemezzel
11.278 | m2 | anyag : | 0 | 0
|  | díj : | 0 |  | 0
12, 6, 652-0019
Szerelt könnyű válaszfalak készítése fém tarószerkezettel,
12,5cm/2x2 rétegű borítással, 75mm vtg, Isover Akusto 4+ hangszigeteléssel,
2 rtg, Rigips RB 12,5 gipszkarton lemezzel
2 rtg, Rigips RBI 12,5 gipszkarton impregnált lemez
7.443 | m2 | anyag : | 0 | 0
|  | díj : | 0 |  | 0
13, 6, 652-0044
Szerelt könnyű válaszfalak készítése fém tarószerkezettel,
13,5cm/2x2 rétegű borítással, 7,5cm vtg, Isover Akusto 4+ hangszigeteléssel,
2 rtg, Rigips RB 12,5 gipszkarton építő lemezzel
2 rtg, Rigips RF 15,0 gipszkarton tűzgátló lemezzel
6.386 | m2 | anyag : | 0 | 0
|  | díj : | 0 |  | 0
14, 6, 652-0045
Szerelt könnyű válaszfalak készítése fém tarószerkezettel,
13,5cm/2x2 rétegű borítással, 7,5cm vtg, Isover Akusto 4+ hangszigeteléssel,
2 rtg, Rigips RBI 12,5 gipszkarton impregnált lemezzel
2 rtg, Rigips RF 15,0 gipszkarton tűzgátló lemezzel
1.68 | m2 | anyag : | 0 | 0
|  | díj : | 0 |  | 0
15, 6, 653-0021
Szerelt könnyű válaszfalak készítése fém tartószerkezettel,
Előtétfalak, elburkolások készítése, CW 50 acélvázra szerelt egyoldali,
2 rtg, RB 12,5mm vtg, gipszkarton lemez, 50mm vtg, Isover Akustik 4+ hang-
szigetelő lemezzel, szerk,összvastagság: 7,5cm
47.12 | m2 | anyag : | 0 | 0
|  | díj : | 0 |  | 0
16, 6, 653-0024
Szerelt könnyű válaszfalak készítése fém tartószerkezettel,
Előtétfalak, elburkolások készítése, CW 75 acélvázra szerelt egyoldali,
2 rtg, RBI 12,5mm vtg, impregnált gipszkarton lemez, 75mm vtg, Isover
Akustik 4+ szigetelő lemezzel, szerk,összvastagság:10cm
3.154 | m2 | anyag : | 0 | 0
|  | díj : | 0 |  | 0
-----------------------------------------------
|  | 6. összesen : |  | 0 | 0
8, Szigetelési munka
---------------------
1, 8, 19-M010
Üzemi víz elleni szigetelés bármely felületen, kettő rétegben,
SCHÖNOX 1K-DS egykomponensű, flexibilis kenhető fóliaszigetelés
közvetlenül burkolható, víznyomásálló vízszigetelés,
(2,6-3,6 kg/m2 felhasználással)
9.061 | m2 | anyag : | 0 | 0
|  | díj : | 0 |  | 0
-----------------------------------------------
|  | 8. összesen : |  | 0 | 0
10, Bádogos munka
-----------------
1, 10, 3-0000
Szegélyek, párkányok, falfedések bontása kiterített szélességre való tekintet
nélkül
57.7 | m | anyag : | 0 | 0
|  | díj : | 0 |  | 0
2, 10, 82-0009
Ablak-, szemöldök,- és egyvízorros párkányfedés
RHEINZINK lemezből, 30 cm kiterített szélességig
RHEINZINK 0,7 mm lemez, 20 cm kit,sz,
57.7 | m | anyag : | 0 | 0
|  | díj : | 0 |  | 0
-----------------------------------------------
|  | 10. összesen : |  | 0 | 0
11, Asztalos munka
------------------
1, 11, 1-0000
Fa nyílászáró és egyéb szerkezetek bontása
fa ajtó vagy kapu
32.493 | m2 | anyag : | 0 | 0
|  | díj : | 0 |  | 0
2, 11, 2-0000
Fa nyílászáró és egyéb szerkezetek bontása
fa ablak
116.018 | m2 | anyag : | 0 | 0
|  | díj : | 0 |  | 0
3, 11, 4-0000
Fa nyílászáró és egyéb szerkezetek bontása
beépített szekrény
3.648 | m2 | anyag : | 0 | 0
|  | díj : | 0 |  | 0
4, 11, k-0001
Motoros működtetésű egyedi rozsdamentes acél nyíló sugárvédelmi ajtó,
hajlított rozsdamentes ólombéléses acéllemez tokban, konszignáció szerint
87,5/212,5 cm NM
B1/1 jelű (Előirányzati érték)
2 | db | anyag : | 0 | 0
|  | díj : | 0 |  | 0
5, 11, k-0002
Motoros működtetésű egyedi rozsdamentes acél nyíló ajtó,
hajlított rozsdamentes acéllemez tokban, konszignáció szerint
87,5/212,5 cm NM
B1/2 jelű
1 | db | anyag : | 0 | 0
|  | díj : | 0 |  | 0
6, 11, k-0003
Motoros működtetésű egyedi rozsdamentes acél sugárvédelmi tolóajtó,
hajlított rozsdamentes ólombéléses acéllemez tokban, konszignáció szerint
150/212,5 cm NM
B2 jelű
2 | db | anyag : | 0 | 0
|  | díj : | 0 |  | 0
7, 11, k-0004
Motoros működtetésű egyedi porszórt acél tolóajtó,
hajlított porszórt acéllemez tokban, konszignáció szerint
160/212,5 cm NM kétszárnyú, kétfelé nyíló, NOVOFERM tip.
B3 jelű
2 | db | anyag : | 0 | 0
|  | díj : | 0 |  | 0
8, 11, k-0005
Westag 40 mm vtg, ajtólap fehér HPL dekor felülettel,
Novoferm NAT-U4 utólag szerelhető tokban, konszignáció szerint
87,5/212,5 cm NM
B4/1 jelű
6 | db | anyag : | 0 | 0
|  | díj : | 0 |  | 0
9, 11, k-0006
Westag 40 mm vtg, ajtólap fehér HPL dekor felülettel,
Novoferm NAT-U4 utólag szerelhető tokban, konszignáció szerint
87,5/212,5 cm NM
B4/2 jelű
1 | db | anyag : | 0 | 0
|  | díj : | 0 |  | 0
10, 11, k-0007
Westag 40 mm vtg, ajtólap fehér HPL dekor felülettel,
Novoferm NAT-U4 utólag szerelhető tokban, konszignáció szerint
75/212,5 cm NM
B5 jelű
3 | db | anyag : | 0 | 0
|  | díj : | 0 |  | 0
11, 11, k-0008
Westag 40 mm vtg, ajtólap fehér HPL dekor felülettel,
Novoferm NAT-U4 utólag szerelhető tokban, konszignáció szerint
62,5/212,5 cm NM
B6 jelű
1 | db | anyag : | 0 | 0
|  | díj : | 0 |  | 0
12, 11, k-0009
Homokfúvott, edzett üveg ajtólap,
Novoferm NAT-U4 utólag szerelhető tokban, konszignáció szerint
62,5/212,5 cm NM
B7 jelű
1 | db | anyag : | 0 | 0
|  | díj : | 0 |  | 0
13, 11, k-0010
Westag 40 mm vtg, ajtólap fehér HPL dekor felülettel,
Novoferm NAT-U4 utólag szerelhető tokban, konszignáció szerint
100/212,5 cm NM
B8 jelű
1 | db | anyag : | 0 | 0
|  | díj : | 0 |  | 0
14, 11, k-0011
Schott RD50 1,2mm vtg, ólomlemezzel egyenértékű sugárvédő üveg,
Novoferm utólag szerelhető sugárvédelmi tokban, konszignáció szerint
120/110 cm NM
B9 jelű
1 | db | anyag : | 0 | 0
|  | díj : | 0 |  | 0
15, 11, k-0012
Műanyag homlokzati ablak, Schüko Living 82 AS hétkamrás tok
és szárnyprofil, U==1,0 W/m2K melegperemes üvegezéssel, konszignáció szerint
97/204 cm NM
M1 jelű
12 | db | anyag : | 0 | 0
|  | díj : | 0 |  | 0
16, 11, k-0013
Műanyag homlokzati ablak, Schüko Living 82 AS hétkamrás tok
és szárnyprofil, U==1,0 W/m2K melegperemes üvegezéssel, konszignáció szerint
97/204 cm NM
M1j jelű
5 | db | anyag : | 0 | 0
|  | díj : | 0 |  | 0
17, 11, k-0014
Műanyag homlokzati ablak, Schüko Living 82 AS hétkamrás tok
és szárnyprofil, U==1,0 W/m2K melegperemes üvegezéssel, konszignáció szerint
97/204 cm NM
M1b jelű
5 | db | anyag : | 0 | 0
|  | díj : | 0 |  | 0
18, 11, k-0015
Műanyag homlokzati ablak, Schüko Living 82 AS hétkamrás tok
és szárnyprofil, U==1,0 W/m2K melegperemes üvegezéssel, konszignáció szerint
97/204 cm NM
M2 jelű
12 | db | anyag : | 0 | 0
|  | díj : | 0 |  | 0
19, 11, k-0016
Műanyag homlokzati ablak, Schüko Living 82 AS hétkamrás tok
és szárnyprofil, U==1,0 W/m2K melegperemes üvegezéssel, konszignáció szerint
97/204 cm NM
M2j jelű
1 | db | anyag : | 0 | 0
|  | díj : | 0 |  | 0
20, 11, k-0017
Műanyag homlokzati ablak, Schüko Living 82 AS hétkamrás tok
és szárnyprofil, U==1,0 W/m2K melegperemes üvegezéssel, konszignáció szerint
97/204 cm NM
M2b jelű
1 | db | anyag : | 0 | 0
|  | díj : | 0 |  | 0
21, 11, k-0018
Műanyag homlokzati ablak, Schüko Living 82 AS hétkamrás tok
és szárnyprofil, U==1,0 W/m2K melegperemes üvegezéssel, konszignáció szerint
91,5/204 cm NM
M3 jelű
4 | db | anyag : | 0 | 0
|  | díj : | 0 |  | 0
22, 11, k-0019
Műanyag homlokzati ablak, Schüko Living 82 AS hétkamrás tok
és szárnyprofil, U==1,0 W/m2K melegperemes üvegezéssel, konszignáció szerint
65/204 cm NM
M4 jelű
4 | db | anyag : | 0 | 0
|  | díj : | 0 |  | 0
23, 11, k-0020
Műanyag homlokzati ablak, Schüko Living 82 AS hétkamrás tok
és szárnyprofil, U==1,0 W/m2K melegperemes üvegezéssel, konszignáció szerint
98/204 cm NM
M5 jelű
15 | db | anyag : | 0 | 0
|  | díj : | 0 |  | 0
-----------------------------------------------
|  | 11. összesen : |  | 0 | 0
12, Lakatos munka
-----------------
1, 12, 74-0012
Élvédő acél elhelyezése,
CrNi L 60,60,2 mm élvédő elhelyezése
dübeles, csavaros rögzítéssel
7.5 | m | anyag : | 0 | 0
|  | díj : | 0 |  | 0
2, 12, 200-0001
Idomacélokból készült tartószerkezetek készítése és
helyszini összeszerelése, elhelyezése
0.242 | t | anyag : | 0 | 0
|  | díj : | 0 |  | 0
-----------------------------------------------
|  | 12. összesen : |  | 0 | 0
14, Burkoló munka
-----------------
1, 14, 6-0000
Lapburkolatok bontása ágyazatból
20x20-40x40 cm lapméretig
11.16 | m2 | anyag : | 0 | 0
|  | díj : | 0 |  | 0
2, 14, 10-0000
Fal-, oszlop-, és pillérburkolat bontása,
15x15 cm csempe
57.72 | m2 | anyag : | 0 | 0
|  | díj : | 0 |  | 0
3, 14, 19-0000
Fa-, hézagmentes müanyanyag és szőnyegpadló burkolatok bontása
gumilemez vagy PVC burkolat tekercsből, lapokból, vagy lépcsőn betétként
101.96 | m2 | anyag : | 0 | 0
|  | díj : | 0 |  | 0
4, 14, 33-M002
Gipszkarton, vagy egyéb könnyűszerkezetű
álmennyezet bontása
37.765 | m2 | anyag : | 0 | 0
|  | díj : | 0 |  | 0
5, 14, 49-0116
Padlóburkolat kőporcelán lapokkal
MAPEI Keraflex ragasztó és MAPEI ULTRACOLOR hézagolóanyaggal
30x30x0,9 cm Zalakerámia Taurus Granit matt gresslappal (TAA35076 szürke)
5.36 | m2 | anyag : | 0 | 0
|  | díj : | 0 |  | 0
6, 14, 49-0117
Padlóburkolat kőporcelán lapokkal
MAPEI Keraflex ragasztó és MAPEI ULTRACOLOR hézagolóanyaggal
30x30x0,75 cm Zalakerámia Gresline matt gresslappal (TR731B01 bézs)
Csúszásmentes lap,
1.4 | m2 | anyag : | 0 | 0
|  | díj : | 0 |  | 0
7, 14, 55-0040
Fal-, pillér- és oszlop burkolat, kőporcelán lap ragasztva, hálósan, nyitott
vagy zárt hézaggal MAPEI keraflex ragasztóba rakva, ultracolor hézagolóval
hézagolva, 20x25x0,7 cm Zalakerámia Carneval ZBK701 és ZBK702 fehér szinben
47.462 | m2 | anyag : | 0 | 0
|  | díj : | 0 |  | 0
8, 14, 86-0022
PVC burkolat meglévő aljzatra, széklécezés nélkül, tekercsből,
Tarkett IQ Natural 2mm vtg, PVC burkolat készítése,
Henkel Thomsit K188 E diszperziós ragasztóval ragasztva
102.07 | m2 | anyag : | 0 | 0
|  | díj : | 0 |  | 0
9, 14, 86-M008
Vezetőképes burkolat meglévő aljzatra, széklécezés nélkül,
Tarkett IQ Granit SD 2mm vtg, antisztatikus PVC lemez,
rézszalag beépítésével, Henkel Thomsit K 112 vezetőképes
ragasztóval ragasztva
53.708 | m2 | anyag : | 0 | 0
|  | díj : | 0 |  | 0
10, 14, 88-0005
Hézagmentes burkolat, Simítás padlón
MAPEI ULTRAPLAN önterülő anyaggal
3 mm vtg,
155.778 | m2 | anyag : | 0 | 0
|  | díj : | 0 |  | 0
11, 14, 92-0021
Hézagmentes burkolat, Padlóburkolat szegélyezés hézagmentes padlóburkolathoz,
6 cm-es PVC anyagú Holker profil felragasztása oldalfalra Mapei Adesilex LP
kontaktragasztóval linóleum, vagy PVC lemez burkolatok szegélyezéséhez
153.13 | m | anyag : | 0 | 0
|  | díj : | 0 |  | 0
-----------------------------------------------
|  | 14. összesen : |  | 0 | 0
15, Festés, mázolás, tapétázás
------------------------------
1, 15, 11-0052
Felületsimítás (glettelés) BAUMIT FinoBello simítóanyaggal
sima vakolt, vagy gipszkarton felületen két rétegben
belső helyiségben
766.553 | m2 | anyag : | 0 | 0
|  | díj : | 0 |  | 0
2, 15, 47-0028
Falfestés Sika Bonding Primer alapozóval,
egy rétegben, vakolaton, vagy gipszkarton felületen,
belső helyiségben
337.718 | m2 | anyag : | 0 | 0
|  | díj : | 0 |  | 0
3, 15, 47-0030
Falfestés VALMOR Univerzális mélyalapozóval,
egy rétegben, vakolaton, vagy gipszkarton felületen,
belső helyiségben
428.835 | m2 | anyag : | 0 | 0
|  | díj : | 0 |  | 0
4, 15, 47-0033
Falfestés VALMOR Kontrol beltéri akril kötőanyagú falfestékkel,
három rétegben, üvegszövet tapétán, vakolaton, vagy gipszkarton felületen,
belső helyiségben fehér, vagy világos pasztell színben
bakteriosztatikus adalékkal
428.835 | m2 | anyag : | 0 | 0
|  | díj : | 0 |  | 0
5, 15, 47-0041
Falfestés Sikagard-203W (Steridex) egykomponensű, vizesbázisú, akrilgyanta
alapú festékkel, két rétegben, üvegszövet tapétán, vakolaton, vagy gipszkarton
felületen, belső helyiségben fehér, vagy világos pasztell színben
337.718 | m2 | anyag : | 0 | 0
|  | díj : | 0 |  | 0
6, 15, 78-0011
Tapétázás
120 g/m2 feletti tapétával
WALTEX 4300 üvegszövet tapéta ragasztása Waltex ragasztóval,
Falfix diszperziós mélyalapozoval alapozott felületen
222.502 | m2 | anyag : | 0 | 0
|  | díj : | 0 |  | 0
-----------------------------------------------
|  | 15. összesen : |  | 0 | 0
34, Fém, gipszkarton és könnyű épületszerk, szerelés *
--------------------------------------------------------------------------
1, 34, 290-0005
Függesztett mennyezet burkolat fém tartószerkezeten
Rigips RF 15 gipszkarton tűzgátló építőlemez
151.01 | m2 | anyag : | 0 | 0
|  | díj : | 0 |  | 0
2, 34, 290-0009
Gipszkarton burkolat fém tartószerkezeten,
függőleges, vagy vízszintes, kiemelt, vagy süllyesztett részekkel,
Rigips RF 15 gipszkarton tűzvédő építőlemezből
42.23 | m2 | anyag : | 0 | 0
|  | díj : | 0 |  | 0
3, 34, 290-0500
Függesztett mennyezet burkolat fém tartószerkezeten
Rigips Revíziós nyílás gipszkarton betéttel, kulcsos zárral
20x20 cm NM
4 | db | anyag : | 0 | 0
|  | díj : | 0 |  | 0
4, 34, 290-0504
Függesztett mennyezet burkolat fém tartószerkezeten
Fém revíziós nyílás kulcsos zárral, fehér porszórt felülettel
60x60 cm NM
1 | db | anyag : | 0 | 0
|  | díj : | 0 |  | 0
-----------------------------------------------
|  | 34. összesen : |  | 0 | 0
99, Normában el nem számolható munkák *
--------------------------------------------------------------------------
1, 99, 52-0002
Falvédő, ütközéshárító sáv szerelése,
Impact 120 SPM antibakteriális ütközéshárító
120 mm széles sávelem, sinpárra rögzítve
I1501 IG
78.06 | m | anyag : | 0 | 0
|  | díj : | 0 |  | 0
2, 99, 52-0003
Falvédő, ütközéshárító sáv szerelése,
Impact 120 SPM antibakteriális ütközéshárító
120 mm széles belső sarok
I1503 G
16 | db | anyag : | 0 | 0
|  | díj : | 0 |  | 0
3, 99, 52-0004
Falvédő, ütközéshárító sáv szerelése,
Impact 120 SPM antibakteriális ütközéshárító
120 mm széles külső sarok
I1502 G
4 | db | anyag : | 0 | 0
|  | díj : | 0 |  | 0
4, 99, 52-0006
Falvédő, ütközéshárító sáv szerelése,
Impact 120 SPM antibakteriális ütközéshárító
120 mm széles záróvég elem
I1501 G
42 | db | anyag : | 0 | 0
|  | díj : | 0 |  | 0
5, 99, 64-M004
Fejtett föld, építési törmelék, stb, elszállítása lerakóhelyre,
lerakodással, fuvarköltséggel, lerakóhelyi díj nélkül
konténeres szállítással
3 m3-es konténerben
1 | db | anyag : | 0 | 0
|  | díj : | 0 |  | 0
6, 99, 64-M005
Fejtett föld, építési törmelék, stb, elszállítása lerakóhelyre,
lerakodással, fuvarköltséggel, lerakóhelyi díj nélkül
konténeres szállítással
5 m3-es konténerben
6 | db | anyag : | 0 | 0
|  | díj : | 0 |  | 0
7, 99, 65-0001
Kitermelt föld, általános építési törmelék lerakóhelyi díja
kis és közepes frakció
33 | m3 | anyag : | 0 | 0
|  | díj : | 0 |  | 0
8, 99, 66-0003
Építési törmelék, sitt depóniába, vagy konténerbe rakása
kézi erővel
33.417 | m3 | anyag : | 0 | 0
|  | díj : | 0 |  | 0
-----------------------------------------------
|  | 99. összesen : |  | 0 | 0

## Főösszvcsfh
Főösszesítő
Ssz. | Megnevezés | % | anyag | össz | díj
1. | közvetlen költség |  | 0 |  | 0
2. | fuvar költség | 0 | 0
3. | gépköltség |  |  |  | 0
4. | fuvarral és gépköltséggel növelt költség |  | 0 |  | 0
5. | különleges körülmények miatti költség | 0 |  |  | 0
6. | anyagigazgatási költség | 0 | 0
7. | különleges költséggel és anyagigazgatással növelt kltsg. |  | 0 |  | 0
8. | anyag és díj összesen |  |  | 0
9. | árkockázat | 0 |  | 0
10. | építési szerelői munka ára |  |  | 0
11. | levonás |  |  | 0
12. | Általános Forgalmi Adó | 27 |  | 0
13. | PTE Idegsebészeti Klinika, DSA III. em. angiográfiás röntgen, és kiszolgáló helyiségei víz-csatorna, fűtés-hűtési hálózatok kiépítési munkái összesen: |  |  | 0

## Víz-csatorna
Ssz. | Megnevezés / mennyiség | egység | anyag egy | díj egy | anyag össz | díj össz
1. Földmunka és írtási munka, dúcolás
1. | 1 6400
Sitt, építési törmelék elszállítása 25km távolságra lévő lerakóhelyre, lerakodással, fuvarköltséggel, lerakóhelyi költséggel.
| 2.5 | m3 | 0 |  | 0
|  |  |  | 0 |  | 0
| 1. Földmunka és írtási munka, dúcolás összesen: |  |  |  | 0 | 0
4. Helyszíni beton és vasbeton munka
1. | 4 1500
Födémfeltöltések bontása és deponálása
| 2.5 | m3 | 0 |  | 0
|  |  |  | 0 |  | 0
| 4. Helyszíni beton és vasbeton munka összesen: |  |  |  | 0 | 0
6. Kőműves munka
1. | 6 4300
Faláttörés 30x30cm méretig tömör vagy üreges téglafalban 25cm falvastagságig
| 2 | db | 0 |  | 0
|  |  |  | 0 |  | 0
2. | 6 4700
Faláttörés 30x30cm méretig beton vagy vasbeton falban 12cm vastagságig
| 8 | db | 0 |  | 0
|  |  |  | 0 |  | 0
3. | 6 4900
Födém átfúrás NA100-as méretig, koronafúróval 60cm födém vastagságig, vasbeton födémben.
| 6 | db | 0 |  | 0
|  |  |  | 0 |  | 0
4. | 6 6200
Horonyvésés téglafalban mész-, vagy javított mészhabarcsban 4.01-8cm2 keresztmetszetig
| 14 | m | 0 |  | 0
|  |  |  | 0 |  | 0
5. | 6 42100-0101003
Csőbilincs elhelyezése, ászokcsavarral, műanyag dübellel.
gumis csőbilincs 3/4" (20 NÁ)
| 24 | db | 0 |  | 0
|  |  |  | 0 |  | 0
6. | 6 42100-0101007
Csőbilincs elhelyezése ászokcsavarral, műanyag dübelekkel.
gumis csőbilincs 2" (50 NÁ)
| 5 | db | 0 |  | 0
|  |  |  | 0 |  | 0
7. | 6 42100-0101009
Csőbilincs elhelyezése ászokcsavarral, dübelekkel.
gumis csőbilincs 3" (80NÁ) (89mm)
| 37 | db | 0 |  | 0
|  |  |  | 0 |  | 0
| 6. Kőműves munka összesen: |  |  |  | 0 | 0
8. Szigetelési munka
1. | 8 53M1-0101004
Csővezeték hőszigetelése polietilén szigetelő csőhéjjal fűtési-, melegvíz- és hidegvíz csövekre.
NMC PE csőszigetelés (ragasztott) 22/9
| 6 | m | 0 |  | 0
|  |  |  | 0 |  | 0
2. | 8 53M1-0101010
Csővezeték hőszigetelése polietilén szigetelő csőhéjjal fűtési-, melegvíz- és hidegvíz csövekre.
NMC PE szigetelő csőhéj 60/9
| 10 | m | 0 |  | 0
|  |  |  | 0 |  | 0
3. | 8 53M1-0101012
Csővezeték hőszigetelése polietilén szigetelő csőhéjjal fűtési-, melegvíz- és hidegvíz csövekre.
NMC PE szigetelő csőhéj 89/9
| 50 | m | 0 |  | 0
|  |  |  | 0 |  | 0
| 8. Szigetelési munka összesen: |  |  |  | 0 | 0
17. Víz és belső csatorna vezetékek, szerelvények és berendezési tárgyak
1. | 17 100
Horganyzott vagy fekete acélcsövek tartószerkezetéről vagy padlócsatornából, lángvágással, méret szerint deponálással 50 NÁ-ig
| 27 | m | 0 |  | 0
|  |  |  | 0 |  | 0
2. | 17 500
Csővezetékek leszerelése, átmérőre való tekintet nélkül méret szerinti deponálással, horganyzott nyomó, vagy lefolyócső véséssel, téglafalból
| 12 | m | 0 |  | 0
|  |  |  | 0 |  | 0
3. | 17 1700
Menetes szerelvények leszerelése 50 NÁ átmérőig
| 6 | db | 0 |  | 0
|  |  |  | 0 |  | 0
4. | 17 1900
Szelepek, bekötőcsövek, könyökök, szifonok stb. leszerelése
| 3 | db | 0 |  | 0
|  |  |  | 0 |  | 0
5. | 17 2200
Vízvezeték berendezési tárgyak leszerelése
mosdó, és szerelvényeinek leszerelése.
| 3 | db | 0 |  | 0
|  |  |  | 0 |  | 0
6. | 17 3400-0101001
Horganyzott acélcsővezetékek szerelése szabadon, horonyban vagy padlócsatornában menetes kötésekkel, csőidomokkal, tartószerkezettel, szakaszos nyomáspróbával 20-25 NÁ
horganyzott vn. acélcső 3/4" MSZ 120
| 6 | m | 0 |  | 0
|  |  |  | 0 |  | 0
7. | 17 3600-0101001
Horganyzott acélcsővezetékek szerelése szabadon, horonyban vagy padlócsatornában menetes kötésekkel, csőidomokkal, tartószerkezettel, szakaszos nyomáspróbával 50 NÁ
horganyzott vn. acélcső 2" MSZ 120
| 9 | m | 0 |  | 0
|  |  |  | 0 |  | 0
8. | 17 3800-0101001
Horganyzott acélcsővezetékek szerelése szabadon, horonyban v. padlócsatornában menetes kötésekkel, csőidomokkal, tartószerkezettel, szakaszos nyomáspróbával 80 NÁ
horganyzott vn. acélcső 3" MSZ 120
| 50 | m | 0 |  | 0
|  |  |  | 0 |  | 0
9. | 17 11300-0101001
PVC cső lefolyóvezeték szerelése szabadon, horonyba v. padlócsatornába, tokos gumigyűrűs kötésekkel, csőidomokkal, szakaszos tömörségi próbával 32 NÁ
PVC KAEM tokos lefolyócső 32x1.8mm
| 9 | m | 0 |  | 0
|  |  |  | 0 |  | 0
10. | 17 11400-0101001
PVC cső lefolyóvezeték szerelése szabadon, horonyba v. padlócsatornába, tokos gumigyűrűs kötésekkel, csőidomokkal, szakaszos tömörségi próbával 40 NÁ
PVC KAEM tokos lefolyócső 40x1.8mm
| 4 | m | 0 |  | 0
|  |  |  | 0 |  | 0
11. | 17 11500-0101001
PVC cső lefolyóvezeték szerelése szabadon, horonyba v. padlócsatornába, tokos gumigyűrűs kötésekkel, csőidomokkal, szakaszos tömörségi próbával 50 NÁ
PVC KAEM tokos lefolyócső 50x1.8mm
| 26 | m | 0 |  | 0
|  |  |  | 0 |  | 0
12. | 17 11800-0101001
PVC cső lefolyóvezeték szerelése szabadon, horonyba v. padlócsatornába, tokos gumigyűrűs kötésekkel, csőidomokkal, szakaszos tömörségi próbával 100 NÁ
PVC KAEM tokos lefolyócső 110x2.2mm
| 8 | m | 0 |  | 0
|  |  |  | 0 |  | 0
13. | 17 13200-0101006
PVC-KGEM lefolyóvezeték kiegészítő szerkezeteinek elhelyezése, egycsatlakozású csőidom, tokos gumigyűrűs kötésekkel 100 NÁ
KGRE 110mm csatorna tisztitó idom
| 2 | db | 0 |  | 0
|  |  |  | 0 |  | 0
14. | 17 17400-0101001
Elágazás készítése meglévő horg. vagy fekete acélcső vezetéken, szabadon, horonyban vagy padlócsatornában 10-15 NÁ
T idom horganyzott 1/2" egál
| 12 | db | 0 |  | 0
|  |  |  | 0 |  | 0
15. | 17 19000-0101002
Elágazás készítése meglévő PVC lefolyócsőben, ragasztott kötésekkel, tömörségi próbával 40-50 NÁ
PVC KAEA 50/50mm lefolyóág idom 45°
| 3 | db | 0 |  | 0
|  |  |  | 0 |  | 0
16. | 17 19200-0101001
Elágazás készítése meglévő PVC lefolyócsőben, ragasztott kötésekkel, tömörségi próbával 110 NÁ
PVC KAEA 110/110mm lefolyóág idom 45°
| 2 | db | 0 |  | 0
|  |  |  | 0 |  | 0
17. | 17 21600-0101001
Fali tűzcsapszekrények elhelyezése, tartozékokkal összeszerelve oltóvízvezetékhez falba süllyesztett tűzcsapszekrény, 30 m-es szövetborítású alaktartó tömlővel, porral oltóval. (Forgalmazó:Tűzbiztonság 2000 Kft.)
LUX-ADK fali tüzcsap 52-es.
| 5 | db | 0 |  | 0
|  |  |  | 0 |  | 0
18. | 17 23200-0101001
Falikút vagy kiöntő elhelyezése és bekötése, kifolyószeleppel, szagelzáróval, tartozékokkal hideg vízre
falikút, rozsdamentes Franke WB440C tip.
| 1 | db | 0 |  | 0
|  |  |  | 0 |  | 0
19. | 17 23400-0101001
Minikonyha elhelyezése, beépítése rozsdamentes mosogatóval kétlapos elektromos fözőlappal, pult alá építhető hűtővel.
mosogató, rozsdamentes 1 medencés
| 2 | db | 0 |  | 0
|  |  |  | 0 |  | 0
20. | 17 23800-0101001
Mosdó berendezés elhelyezése és bekötése támaszra hideg vagy hideg-meleg vízre
mosdó, fehér félporcelán, Alföldi Bázis 4196/70
| 6 | db | 0 |  | 0
|  |  |  | 0 |  | 0
21. | 17 23900-0101001
Rozsdamentes bemosakodó pult, hátfalas kialakítással, két férőhelyes kivitelben, beépített termosztatikus infraérzékelős csaptelepekkel, folyékony szappan, és fertőtlenítőszer adagolóval. egyedi gyártás alapján. (Gyártó:Agrikon-Alfa Kft. Kecskemét)
rozsdamentes bemosakodó (szállítási költség nélkül)
| 1 | db | 0 |  | 0
|  |  |  | 0 |  | 0
22. | 17 24200-0101001
Zuhany folyóka elhelyezése, előre elkészített beton aljzatra, állítható lábakkal, lecsvarozva.
Alcaplast APZ12 optimal 900 mm hosszú
| 1 | db | 0 |  | 0
|  |  |  | 0 |  | 0
23. | 17 24500-0101001
WC csésze elhelyezése és bekötése, ülésdeszkával, öblítő tartály nélkül PVC öblítőcsővel, alsó
WC csésze, fali, fehér ALFÖLDI NOVA PRO perem nélküli.
| 2 | db | 0 |  | 0
|  |  |  | 0 |  | 0
24. | 17 252M0-0101002
WC öblítő tartály felszerelése és bekötése falsík alatti WC tarály
GEBERIT Duofix Basic WC szerelőelem, nyomólappal.
| 2 | db | 0 |  | 0
|  |  |  | 0 |  | 0
25. | 17 25500-0101001
Berendezési tárgyak szerelvényeinek szerelése falikorong 10-25 NÁ
falikorong szimpla 1/2"
| 22 | db | 0 |  | 0
|  |  |  | 0 |  | 0
26. | 17 25500-0101001
Berendezési tárgyak szerelvényeinek szerelése falikorong 10-25 NÁ
falikorong dupla 1/2"
| 4 | db | 0 |  | 0
|  |  |  | 0 |  | 0
27. | 17 25600-0101003
Berendezési tárgyak szerelvényeinek szerelése sarokszelep 10-25 NÁ
sr. króm sarokszelep 1/2"
| 18 | db | 0 |  | 0
|  |  |  | 0 |  | 0
28. | 17 25800-0101001
Berendezési tárgyak szerelvényeinek szerelése szagelzáró szabadon
mosdó szifon
| 6 | db | 0 |  | 0
|  |  |  | 0 |  | 0
29. | 17 25800-0101001
Berendezési tárgyak szerelvényeinek szerelése szagelzáró szabadon
szifon, mosogató HL 100, csatlakozóval
| 2 | db | 0 |  | 0
|  |  |  | 0 |  | 0
30. | 17 25800-0103001
Berendezési tárgyak szerelvényeinek szerelése szagelzáró szabadon
szifon, fali kiöntőhöz
| 1 | db | 0 |  | 0
|  |  |  | 0 |  | 0
31. | 17 25800-0102003
Berendezési tárgyak szerelvényeinek szerelése szagelzáró szabadon
szifon, HL 136 N tip. golyós szifon légkezelő berendezés cseppvizének elvezetésére.
| 5 | db | 0 |  | 0
|  |  |  | 0 |  | 0
32. | 17 26000-0101001
Berendezési tárgyak szerelvényeinek szerelése hosszabbító felszerelése 25-50 mm hosszú 10-25 NÁ
sr. hosszabbító ASZ 745 15NÁ 25 mm
| 16 | db | 0 |  | 0
|  |  |  | 0 |  | 0
33. | 17 27300-0101011
Kétoldalon menetes szerelvények felszerelése, külső vagy belső menettel, ill. hollandival csatlakoztatva, tömítésekkel 20 NÁ
gömbcsap kb 3/4", MOFÉM
| 5 | db | 0 |  | 0
|  |  |  | 0 |  | 0
34. | 17 27300-0101002
Kétoldalon menetes szerelvények felszerelése, külső vagy belső menettel, ill. hollandival csatlakoztatva, tömítésekkel 15 NÁ
gömbcsap kb 1/2", Mofém
| 7 | db | 0 |  | 0
|  |  |  | 0 |  | 0
35. | 17 27300-0103001
Kétoldalon menetes szerelvények felszerelése, külső vagy belső menettel, ill. hollandival csatlakoztatva, tömítésekkel 20 NÁ
Öblíthető ivóvízszűrő, BWT Protecktor mini HWS C/R 3/4" nyomáscsökkentővel
| 1 | db | 0 |  | 0
|  |  |  | 0 |  | 0
36. | 17 30000-0101001
Állószelep, vagy laboratóriumi állványcső
mosdó csaptelep MOFÉM Junior Evo
| 6 | db | 0 |  | 0
|  |  |  | 0 |  | 0
37. | 17 30000-0201001
Fali mosogató csaptelep
mosogató csaptelep, króm, álló, Mofém junior
| 3 | db | 0 |  | 0
|  |  |  | 0 |  | 0
38. | 17 30500-0101001
Zuhanyszelep 15 NÁ
zuhany csaptelep, KLUDI, 26 202
| 1 | db | 0 |  | 0
|  |  |  | 0 |  | 0
39. | 17 30600-0101001
Zuhanykar 15NÁ
zuhanyszett
| 1 | db | 0 |  | 0
|  |  |  | 0 |  | 0
40. | 17 30700-0201002
Piperetárgy elhelyezése egy-három helyen felerősítve
Tork (S1) folyékonyszappan adagoló fali kivitelben
| 9 | db | 0 |  | 0
|  |  |  | 0 |  | 0
41. | 17 30700-0202001
Piperetárgy elhelyezése egy-három helyen felerősítve
TORK (H3) mini, lapokból álló C és Z hajtogatású pappírtörölköző tartó
| 9 | db | 0 |  | 0
|  |  |  | 0 |  | 0
42. | 17 30700-0301001
Piperetárgy elhelyezése egy-három helyen felerősítve
WC papírtartó, Tork Jumbó mini
| 2 | db | 0 |  | 0
|  |  |  | 0 |  | 0
43. | 17 64001-0101001
Vízvezeték szerelés falon kívül, előre elkészített horonyba vagy aljzatba szerelve, HENCO PEXc műanyag többrétegű csőből, idomok nélkül 16mm
aluplex cső 16x2, HENCO szigetelt kivitelben
| 40 | m | 0 |  | 0
|  |  |  | 0 |  | 0
44. | 17 64003-0101001
Vízvezeték szerelés falon kívül, előre elkészített horonyba vagy aljzatba szerelve, HENCO PEXc műanyag többrétegű csőből, idomok nélkül 20mm
aluplex cső 20x2, HENCO szigetelt kivitelben
| 20 | m | 0 |  | 0
|  |  |  | 0 |  | 0
45. | 17 64200-0101002
Idomok elhelyezése HENCO PEXc műanyag csőrendszerhez szorítógyűrűs csatlakozók 14-18mm, 1-2 csatlakozással
HENCO csatl. 16x1/2"k
| 22 | db | 0 |  | 0
|  |  |  | 0 |  | 0
46. | 17 64201-0101003
Idomok elhelyezése HENCO PEXc műanyag csőrendszerhez szorítógyűrűs csatlakozók 14-18mm, 3 csatlakozással
HENCO T-idom 20x16x20
| 4 | db | 0 |  | 0
|  |  |  | 0 |  | 0
47. | 17 64201-0101002
Idomok elhelyezése HENCO PEXc műanyag csőrendszerhez szorítógyűrűs csatlakozók 14-18mm, 3 csatlakozással
HENCO T-idom 16x16
| 11 | db | 0 |  | 0
|  |  |  | 0 |  | 0
48. | 17 64300-0101003
Idomok elhelyezése HENCO PEXc műanyag csőrendszerhez csatlakozók 20-26mm, 1-2 csatlakozással
HENCO csatl. 20x3/4"k
| 8 | db | 0 |  | 0
|  |  |  | 0 |  | 0
| 17. Víz és belső csatorna vezetékek, szerelvények és berendezési tárgyak összesen: |  |  |  | 0 | 0
18. Központi fűtési csővezetékek, szerelvények és berendezési tárgyak
1. | 18 27700-0101001
Felfüggesztő szerkezet elhelyezése.
Csőfelfüggesztés, menetesszárral, dübelekkel.
| 3 | kg | 0 |  | 0
|  |  |  | 0 |  | 0
2. | 18 27700-0101003
Tartószerkezetek készítése DriSteem légnedvesítő, és a tűzcsapszekrények részére.
C-45-ös profilsín síntalpakkal, csavarokkal, dübelekkel.
| 48 | kg | 0 |  | 0
|  |  |  | 0 |  | 0
| 18. Központi fűtési csővezetékek, szerelvények és berendezési tárgyak összesen: |  |  |  | 0 | 0
19. Gázvezeték szerelvények és berendezési tárgyak
1. | 19 K01
Meglévő orvostechnológiai gázvezetékek szükség szerinti átalakítása tűzcsapszekrények elhelyezése miatti átalakításánál.
| 1 | klt | 0 |  | 0
|  |  |  | 0 |  | 0
| 19. Gázvezeték szerelvények és berendezési tárgyak összesen: |  |  |  | 0 | 0
20. Külső közművezetékek és berendezési tárgyak
1. | 20 26500
Vízvezeték szakaszos és hálózati nyomás próbája vízzel 200 NÁ-ig
| 125 | m | 0 |  | 0
|  |  |  | 0 |  | 0
2. | 20 26700
Csővezeték fertőtlenítése 200 NÁ-ig
| 125 | m | 0 |  | 0
|  |  |  | 0 |  | 0
| 20. Külső közművezetékek és berendezési tárgyak összesen: |  |  |  | 0 | 0

## Fűtés-hűtés
Ssz. | Megnevezés / mennyiség | egység | anyag egy | díj egy | anyag össz | díj össz
8. Szigetelési munka
1. | 8 53M1-0102006
Csővezeték hőszigetelése polietilén szigetelő csőhéjjal fűtési-, melegvíz- és hidegvíz csövekre
NMC PE 35/13
| 30 | m | 0 |  | 0
|  |  |  | 0 |  | 0
2. | 8 53M1-0102010
Csővezeték hőszigetelése polietilén szigetelő csőhéjjal fűtési-, melegvíz- és hidegvíz csövekre.
NMC PE 60/13
| 20 | m | 0 |  | 0
|  |  |  | 0 |  | 0
3. | 8 53M1-0101011
Csővezeték hőszigetelése polietilén szigetelő csőhéjjal fűtési-, melegvíz- és hidegvíz csövekre.
NMC zárt cellás szigetelése hűtési vezetékre 76/9
| 27 | m | 0 |  | 0
|  |  |  | 0 |  | 0
| 8. Szigetelési munka összesen: |  |  |  | 0 | 0
18. Központi fűtési csővezetékek, szerelvények és berendezési tárgyak
1. | 18 2600-0101001
Fekete acélcső, fűtési vezeték szerelése, szabadon, horonyba vagy padlócsatornába, hegesztett kötésekkel, tartószerkezettel, szakaszos nyomáspróbával, irányváltozás csőívvel 32-40 NÁ
feketeacél cső 5/4" (32NÁ) A 37
| 30 | m | 0 |  | 0
|  |  |  | 0 |  | 0
2. | 18 2700-0101001
Fekete acélcső, fűtési vezeték szerelése, szabadon, horonyba vagy padlócsatornába, hegesztett kötésekkel, tartószerkezettel, szakaszos nyomáspróbával, irányváltozás csőívvel 50 NÁ
feketeacél cső 2" (50NÁ) (57mm) A 37
| 18 | m | 0 |  | 0
|  |  |  | 0 |  | 0
3. | 18 2800-0101001
Fekete acélcső, fűtési vezeték szerelése, szabadon, horonyba vagy padlócsatornába, hegesztett kötésekkel, tartószerkezettel, szakaszos nyomáspróbával, irányváltozás csőívvel 65 NÁ
feketeacél cső 2.5" (65NÁ) (76mm) A 37
| 27 | m | 0 |  | 0
|  |  |  | 0 |  | 0
4. | 18 5700-0101002
Kétoldalon karimás szerelvény elhelyezése 6-25 bar üzemnyomásra, ellenkarimákkal 65 NÁ
karima közé szerelhető pillangószelep NNY10 65NÁ
| 2 | db | 0 |  | 0
|  |  |  | 0 |  | 0
5. | 18 5700-0101001
Kétoldalon karimás szerelvény elhelyezése 6-25 bar üzemnyomásra, ellenkarimákkal 65 NÁ
visszacsapó szelep, RETURVENT DN65 PN16
| 1 | db | 0 |  | 0
|  |  |  | 0 |  | 0
6. | 18 10300-0101004
Egy oldalon menetes szerelvény felszerelése, külső vagy belső menettel, ill. hollandival csatlakoztatva, tömítésekkel 10-15 NÁ (3/8"-1/2")
kis könyök hőmérő 0-100 C/160
| 8 | db | 0 |  | 0
|  |  |  | 0 |  | 0
7. | 18 10300-0102002
Egy oldalon menetes szerelvény felszerelése, külső vagy belső menettel, ill. hollandival csatlakoztatva, tömítésekkel 10-15 NÁ (3/8"-1/2")
biztonsági szelep 1/2" 2.5 bar
| 1 | db | 0 |  | 0
|  |  |  | 0 |  | 0
8. | 18 10300-0104002
Egy oldalon menetes szerelvény felszerelése, külső vagy belső menettel, ill. hollandival csatlakoztatva, tömítésekkel 10-15 NÁ (3/8"-1/2")
légtelenítő, automata 1/2"
| 4 | db | 0 |  | 0
|  |  |  | 0 |  | 0
9. | 18 10300-0101001
Egy oldalon menetes szerelvény felszerelése, külső vagy belső menettel, ill. hollandival csatlakoztatva, tömítésekkel 10-15 NÁ (3/8"-1/2")
nyomásmérő max. 4 bar méréshatárig
| 1 | db | 0 |  | 0
|  |  |  | 0 |  | 0
10. | 18 10400-0101002
Egy oldalon menetes szerelvény felszerelése, külső vagy belső menettel, ill. hollandival csatlakoztatva, tömítésekkel 20 NÁ (3/4")
sr. ürítőcsap 20 NÁ
| 5 | db | 0 |  | 0
|  |  |  | 0 |  | 0
11. | 18 11400-0102001
Két oldalon menetes szerelvény elhelyezése, külső vagy belső menettel, ill. menetes hollandival csatlakoztatva, tömítésekkel 25 NÁ
ferdeszelep 1", TA-STAD 1" beszabályzószelep
| 1 | db | 0 |  | 0
|  |  |  | 0 |  | 0
12. | 18 11400-0102004
Két oldalon menetes szerelvény elhelyezése, külső vagy belső menettel, ill. menetes hollandival csatlakoztatva, tömítésekkel 25 NÁ
Háromjáratú keverő/oszto szelep beépítése (VTS tartozék)
| 2 | db | 0 |  | 0
|  |  |  | 0 |  | 0
13. | 18 11500-0101001
Két oldalon menetes szerelvény elhelyezése, külső vagy belső menettel, ill. menetes hollandival csatlakoztatva, tömítésekkel 32 NÁ
gömbcsap bb 5/4", MOFÉM
| 6 | db | 0 |  | 0
|  |  |  | 0 |  | 0
14. | 18 11500-0102001
Két oldalon menetes szerelvény elhelyezése, külső vagy belső menettel, ill. menetes hollandival csatlakoztatva, tömítésekkel 32 NÁ
ferdeszelep 5/4", TA-STAD beszabályzószelep
| 1 | db | 0 |  | 0
|  |  |  | 0 |  | 0
15. | 18 11500-0101002
Két oldalon menetes szerelvény elhelyezése, külső vagy belső menettel, ill. menetes hollandival csatlakoztatva, tömítésekkel 32 NÁ
Flamco Clean Smart mágneses iszapleválasztó 5/4" bb.
| 1 | db | 0 |  | 0
|  |  |  | 0 |  | 0
16. | 18 11500-0102002
Két oldalon menetes szerelvény elhelyezése, külső vagy belső menettel, ill. menetes hollandival csatlakoztatva, tömítésekkel 32 NÁ
visszacsapó szelep 5/4"
| 1 | db | 0 |  | 0
|  |  |  | 0 |  | 0
17. | 18 11500-0102003
Két oldalon menetes szerelvény elhelyezése, külső vagy belső menettel, ill. menetes hollandival csatlakoztatva, tömítésekkel 32 NÁ
Háromjáratú keverő/osztó szelep, Honeywell V135B tip. M7410A1001 meghajtóval
| 1 | db | 0 |  | 0
|  |  |  | 0 |  | 0
18. | 18 11700-0101001
Két oldalon menetes szerelvény elhelyezése, külső vagy belső menettel, ill. menetes hollandival csatlakoztatva, tömítésekkel 50 NÁ
gömbcsap bb 2", MOFÉM
| 6 | db | 0 |  | 0
|  |  |  | 0 |  | 0
19. | 18 11700-0102001
Két oldalon menetes szerelvény elhelyezése, külső vagy belső menettel, ill. menetes hollandival csatlakoztatva, tömítésekkel 50 NÁ
ferdeszelep 2", TA-STAD beszabályzószelep
| 2 | db | 0 |  | 0
|  |  |  | 0 |  | 0
20. | 18 11700-0101002
Két oldalon menetes szerelvény elhelyezése, külső vagy belső menettel, ill. menetes hollandival csatlakoztatva, tömítésekkel 50 NÁ
Flamco Clean Smart mágneses iszapleválasztó bb 2"
| 1 | db | 0 |  | 0
|  |  |  | 0 |  | 0
21. | 18 12100-0101001
Két oldalon menetes szerelvény elhelyezése, egyik oldalon hollandis forr. véggel, a másik oldalon menetes csatlakozással, tömítésekkel 10-15 NÁ
gömbcsap kb 1/2", MOFÉM
| 4 | db | 0 |  | 0
|  |  |  | 0 |  | 0
22. | 18 12200-0102102
Két oldalon menetes szerelvény elhelyezése, egyik oldalon hollandis forr. véggel, a másik oldalon menetes csatlakozással, tömítésekkel 20 NÁ
Caleffi tágulási tartály csatlakozó kombinált csap 3/4"
| 1 | db | 0 |  | 0
|  |  |  | 0 |  | 0
23. | 18 12600-0101002
Két oldalon menetes szerelvény elhelyezése, egyik oldalon hollandis forr. véggel, a másik oldalon menetes csatlakozással, tömítésekkel 50 NÁ
Y szennyfogó szűrő Honeywell FY 50-11/4C tip. 2"
| 1 | db | 0 |  | 0
|  |  |  | 0 |  | 0
24. | 18 24100-0101002
Tágulási v. táptartály elhelyezéssel, felszereléssel, elzárószerelvények nélkül, hideg v. meleg vízre, négyszögletes v. hengeres alakkal, laposfenekű, FB vagy FA típus 8l
tágulási tartály, zárt Flamco Cubex tip.8 literes, tartó bilincsel.
| 1 | db | 0 |  | 0
|  |  |  | 0 |  | 0
25. | 18 28200-0101001
Légedények és vízleválasztó edények elhelyezése és bekötése tartószerkezetre 89x3,2 mm-250 mm
légedény acélcsőből 89NÁ
| 2 | db | 0 |  | 0
|  |  |  | 0 |  | 0
26. | 18 32100-0301001
Keringtető szivattyú elhelyezése és bekötése hűtési hálózatba. 50 NÁ
WILO Stratos 50/1-12 Pn. 6/10bar szab. keringtető sziv.
| 1 | db | 0 |  | 0
|  |  |  | 0 |  | 0
27. | 18 32100-0101002
Keringtető szivattyú elhelyezése és bekötése központi fűtéshez szereléssel 50 NÁ
WILO Yonos Pico 30/1-8 tip. szab. keringtető szivattyú
| 2 | db | 0 |  | 0
|  |  |  | 0 |  | 0
28. | 18 32200-0101001
Keringtető szivattyú elhelyezése és bekötése hővisszanyerő vezetékhálózatba 65 NÁ
WILO Stratos 65/1-16 tip. szab. keringtetô sziv.
| 1 | db | 0 |  | 0
|  |  |  | 0 |  | 0
| 18. Központi fűtési csővezetékek, szerelvények és berendezési tárgyak összesen: |  |  |  | 0 | 0
20. Külső közművezetékek és berendezési tárgyak
1. | 20 4900-0101001
Szűkítőidom szerelése hegesztett kötéssel 65 NÁ szűkítendő cső
acélszükítő DN65/50
| 4 | db | 0 |  | 0
|  |  |  | 0 |  | 0
2. | 20 15100
Hegesztőtoldatos karima felszerelése 65 NÁ
| 6 | db | 0 |  | 0
|  |  |  | 0 |  | 0
3. | 20 26500
Fűtési és hűtésivezeték szakaszos és hálózati nyomás próbája vízzel 200 NÁ-ig
| 85 | m | 0 |  | 0
|  |  |  | 0 |  | 0
| 20. Külső közművezetékek és berendezési tárgyak összesen: |  |  |  | 0 | 0

## Szellössz
Főösszesítő
Ssz. | Megnevezés | % | anyag | össz | díj
1. | közvetlen költség |  | 0 |  | 0
2. | fuvar költség | 0 | 0
3. | gépköltség |  |  |  | 0
4. | fuvarral és gépköltséggel növelt költség |  | 0 |  | 0
5. | különleges körülmények miatti költség | 0 |  |  | 0
6. | anyagigazgatási költség | 0 | 0
7. | különleges költséggel és anyagigazgatással növelt kltsg. |  | 0 |  | 0
8. | anyag és díj összesen |  |  | 0
9. | árkockázat | 0 |  | 0
10. | építési szerelői munka ára |  |  | 0
11. | levonás |  |  | 0
12. | Általános Forgalmi Adó | 27 |  | 0
13. | PTE Idegsebészeti Klinika, DSA III. em. angiográfiás röntgen, és kiszolgáló helyiségei víz-csatorna, fűtés-hűtési hálózatok kiépítési munkái összesen: |  |  | 0

## Szellőzés
sorsz. | Menny. | Egység | Megnevezés | Anyag egy. | Díj egys. | Anyag össz. | Díj össz.
Kompakt légkezelő berendezés befúvó és elszívó ventilátorral, közvetítőközeges hővisszanyerővel, fűtő-, hűtő kaloriferrel, kétfokozatú légszűrővel, automatikával VTS gyártmány
1 | 1 | db | VS-75-R-S/GCH/SFE, VS-75-R-/G/S, V=7100/7000 m3/h
2 | 1 | db | Légkezelő berendezés kábelezése és beüzemelése
Tartószerkezet készítése C-40-es horganyzott profilsín rendszterrel, profilsínidomokkal, csavaokkal.
3 | 16 | db
Légnedvesítő berendezés légkezelőhöz, 2 db egycsöves 2" gőzlándzsa+leeresztővel, Vapor-logic szabályzóval, beüzemeléssel
4 | 1 | db | DriSteem XTP-050 (68,2 kg/h)
Belsőterű helyiségek szellőztetése Centrifugális ventilátor, falba, mennyezetbe vagy ablakba építhető kivitelben, páratartalom érzékelővel, időkapcsolóval. ATC típus
5 | 3 | db | SVNV-1 80D TH
Meglévő röngen légkezelő berendezés, és elszívó ventilátorok szakszerű beontása, elszállítása.
6 | 120 | óra
Meglévő légcsatornahálózat, és hőszigetelés bontása, elszállítása.
7 | 180 | óra
Spirálkorcolt könnyű, merev lemezcsővezeték, horganyzott acélszalagból, Hilti tartószerkezetre szerelve, PANOL SPIKO típusú, borda nélkül, lemezvastagság: 0,50 mm
8 | 30 | m | NA 100
9 | 13 | m | NA 160
10 | 34 | m | NA 200
11 | 2 | m | NA 250
12 | 20 | m | NA 315
13 | 18 | m | NA 800
Csőkapcsoló közbetét, horganyzott acéllemezből, kötésanyaggal, Hilti tartószerkezetre szerelve, PANOL VF-01 típusú,
14 | 8 | db | NA 100
15 | 2 | db | NA 200
16 | 1 | db | NA 800
Idomkapcsoló, horganyzott acéllemezből, kötésanyaggal, Hilti tartószerkezetre szerelve, PANOL VF-02 típusú,
17 | 1 | db | NA 200
18 | 2 | db | NA 250
19 | 2 | db | NA 315
20 | 3 | db | NA 800
Csővéglezáró sapka, horganyzott acéllemezből, kötésanyaggal, felszerelve, PANOL VF-03 típusú,
21 | 4 | db | NA 315
90°-os könyökidom, horganyzott acéllemezből, kötésanyaggal, Hilti tartószerkezetre szerelve, PANOL VF-04 típusú,
22 | 24 | db | NA 100
23 | 7 | db | NA 160
24 | 17 | db | NA 200
25 | 1 | db | NA 250
26 | 4 | db | NA 315
27 | 5 | db | NA 800
45°-os könyökidom, horganyzott acéllemezből, kötésanyaggal, Hilti tartószerkezetre szerelve, PANOL VF-05 típusú,
28 | 4 | db | NA 200
29 | 2 | db | NA 315
Elágazóidom, horganyzott acéllemezből, kötésanyaggal, Hilti tartószerkezetre szerelve, PANOL VF-06 típusú, egál kivitelben
30 | 1 | db | NA 100
31 | 1 | db | NA 200
32 | 1 | db | NA 315
ágon szűkített kivitelben
33 | 1 | db | NA 200 / 100 / 200
34 | 2 | db | NA 200 / 160 / 200
35 | 1 | db | NA 250 / 160 / 250
36 | 1 | db | NA 250 / 200 / 250
37 | 2 | db | NA 315 / 200 / 315
Koncentrikus szűkítőidom, horganyzott acéllemezből, kötésanyaggal, Hilti tartószerkezetre szerelve, PANOL VF-08 típusú,
38 | 3 | db | NA 100 / 80
39 | 2 | db | NA 200 / 160
40 | 2 | db | NA 250 / 200
41 | 1 | db | NA 315 / 200
42 | 1 | db | NA 315 / 250
Légrács felvételére alkalmas idom, horganyzott acéllemezből, kötésanyaggal, felszerelve, PANOL VF-11 típusú,
43 | 4 | db | NA 315 / 200 x 200
44 | 4 | db | NA 315 / 300 x 200
Közdarab, horganyzott acéllemezből, kötésanyaggal, felszerelve, PANOL VF-12 típusú,
45 | 4 | db | 200 x 200
46 | 4 | db | 300 x 200
Átmeneti idom, horganyzott acéllemezből, kötésanyaggal, felszerelve, PANOL VL-8 típusú, koncentrikus
47 | 8 | db | NA 200 / 200 x 200
48 | 2 | db | NA 200 / 500 x 350
49 | 1 | db | NA 250 / 250 x 250
50 | 2 | db | NA 315 / 315 x 315
51 | 2 | db | NA 800 / 800 x 695
52 | 2 | db | NA 800 / 900 x 500
Átmeneti idom, horganyzott acéllemezből, kötésanyaggal, felszerelve, PANOL VL-9 típusú, excentrikus
53 | 1 | db | NA 315 / 500 x 500
Kétsoros fali befúvó rács, rejtett vagy csavaros rögzítéssel ATC gyártmány, SHVN típus
54 | 4 | db | 200 x 200
55 | 4 | db | 300 x 200
Szabályzó zsalu légrácshoz
56 | 4 | db | 200 x 200
57 | 4 | db | 300 x 200
Műanyag négyzetrács MV100VS tip. Rovarhálóval.
58 | 3 | db | 154 x154/Ø100
Szabályzó zsalu, horganyzott acéllemez házzal, extrudált alu. zsalulevelekkel, lemezvezetékbe építhető kivitelben, felszerelve, SIG gyártmányú, JS 250 típusú MCS-250 kézi állítókarral, állásrögzítővel
59 | 4 | db | 400 x 200
60 | 1 | db | 500 x 315
61 | 1 | db | 500 x 500
Iris légmennyiség-szabályozó, blendés kialakítású, horganyzott acéllemez, közepes illetve magas nyomáskülönbségű rendszerekhez ATC gyártmány, IRIS típus
62 | 3 | db | NA 100
Légszelep elszívásra, állítható tárcsával, szerelőhüvellyel, ATC gyártmány DVS típus
63 | 9 | db | NA 100
Abszolút/HEPA szűrődoboz perdületes frontlappal, tisztatér technológiához, kórházakhoz, műtőkhöz
64 | 8 | db | FHD-10-2/595 SPA + VWR-3B
65 | 2 |  | FHD-10-2/595 SPB + VWR-3B
66 | 4 |  | FHD-21-2/595 SPA + VWR-3B
67 | 12 |  | FHD-21-2/595 SPB + VWR-3B
Hepafilter H 14 osztályú HEPA szűrő
68 | 7 |  | 305 x 305 x 68 mm
69 | 16 |  | 457 x 457 x 68 mm
Egyenes korcolt lemezvezeték, négyszög keresztmetszettel, tipizált kötésanyaggal, Hilti tartószerkezetre felszerelve, PANOL gyártmányú, horganyzott acéllemezből, MEZ peremmel, II.kivitelben
70 | 161 | m2 | 0,70 mm vtg. lemezből
Korcolt lemezidom, négyszög keresztmetszettel, tipizált kötésanyaggal, Hilti tartószerkezetre felszerelve, PANOL gyártmányú, horganyzott acéllemezből, MEZ peremmel, II.kivitelben
71 | 62 | m2 | 0,70 mm vtg. lemezből
Szellõzõszekrény, 4 rácsos, festett acéllemezbõl, oldalán KDK fixzsaluval, Aeroprodukt gyártmányú, BSN-3 típus
72 | 4 | db | 500 x 500
Faláttörés légcsatorna részére 0,6m2 30-as téglafalban.
73 | 14 | db
Belsőterű helyiségek függőleges elvezetőcsövének, meglévő kürtőben való elhelyezése, szakaszos kürtő kibontással, tartó szerkezet elhelyezéssel, meglévő tetőventilátor le és visszaszerelésével.
74 | 3 | db | NA 100
Csőtartó szerkezetek, bilincsek, menetes szárak, dübelek felszerelése.
75 | 150 | kg | 10,01 - 25,00 kg/db súlyig
Tetőkibúvó bádogozás készítése légcsatorna köré, tetőbontással, helyreállítással, kibúvó álvány készítéssel.
76 | 4 | db | 500 x500
Légcsatorna hálózat és tartozékainak üzempróbái és beszabályozása, vezetékrendszer tömörségi vizsgálata
77 | 12 | óra
Teljes légtechnikai rendszer beszabályozása és próbaüzeme
78 | 18 | óra
Légcsatorna hálózat fertőtlenítése.
79 | 24 | óra
Épületgépészeti és ipari csővezeték, készülék és berendezési tárgy szigetelése szintetikus gumi, szintetikus kaucsuk, polietilén, vagy poliuretán anyagú lemezzel, teljes felületen ragasztással és öntapadó szalag felület folytonosítással, AC/ARMAFLEX típusú, tekercselt lap, anyaga: szintetikus gumi
80 | 210 | m2 | 13 mm vastag AC 13-99/E
Épületgépészeti és ipari csővezeték, készülék és berendezés szigetelése kőzetgyapot anyaggal, ROCKWOOL CONLIT STELP ROTECT BOARD ALU típusú, lemez, anyaga: alufólia kasírozású kőzetgyapot, öntapadó szalag felerősítéssel és felület folytonosítással
81 | 162 | m2 | 30 mm vastag

## Záradék
Építtető:
Pécsi Tudományegyetem
Címe: |  | ÉPÜLETVILLAMOSSÁGI MUNKÁK
7622 Pécs, Vasvári Pál u. 4. |  | KÖLTSÉGVETÉSE
Kelt: 2017.04.03
A munka leírása:
Pécsi Tudományegyetem Idegsebészeti Klinika
3. emelet DSA berendezés telepítése
- 7624 Pécs, Rét u. 2. -
Költségvetés főösszesítő (HUF)
Megnevezés |  | Anyagköltség | Díjköltség
1. Építmény közvetlen költségei |  | 0 | 0
1.1 Közvetlen önköltség összesen |  | 0 | 0
2.1 ÁFA vetítési alap |  | 0
2.2 Áfa | 27% | 0
3. A munka ára |  | 0
Aláírás
*
A költségvetésben szereplő szerelvények,lámpatestek javasolt típusok,
melyeket,a műszaki egyenérték ( műszaki paraméterek) figyelembe vételével
helyettesíthetők más típussal.

## Összesítő
Munkanem megnevezése | Anyag összege | Díj összege
Falazás és egyéb kőműves munkák | 0 | 0
Elektromos energia ellátás, világítás | 0 | 0
Épületautomatika, -felügyelet (gyengeáram) | 0 | 0
Egyéb járulékos munkák | 0 | 0
Épületgépészeti berendezések energia ellátása | 0 | 0
Összesen: | 0 | 0

## Falazás és egyéb kőműves munkák
Ssz. | Tételszám | Tétel szövege | Menny. | Egység | Anyag egységár | Díj egységre | Anyag összesen | Díj összesen
1 | 33-063-1.1.1 | Faláttörés 30x30 cm méretig, téglafalban, 12 cm falvastagságig | 4 | db | 0 | 0 | 0 | 0
2 | 33-063-3.2.2 | Horonyvésés, téglafalban, 8,01-16,00 cm2 keresztmetszet között | 125 | m | 0 | 0 | 0 | 0
3 | 33-063-3.2.3 | Horonyvésés, téglafalban, 16,01-24,00 cm2 keresztmetszet között | 60 | m | 0 | 0 | 0 | 0
4 | 33-063-3.2.4 | Horonyvésés, téglafalban, 24,01-50,00 cm2 keresztmetszet között | 15 | m | 0 | 0 | 0 | 0
5 | 33-063-6.1.1 | Fészekfúrás elektromos dobozok részére, P2 pórusbeton falazatban, Ø: 65 mm | 78 | db | 0 | 0 | 0 | 0
6 | 33-063-6.1.2 | Fészekfúrás elektromos dobozok részére, P2 pórusbeton falazatban, Ø: 80 mm | 25 | db | 0 | 0 | 0 | 0
7 | 33-063-31.1 | Mérési jelölés, kirajzolás horonyvéséshez | 200 | m | 0 | 0 | 0 | 0
8 | 33-063-32.1 | Mérési jelölés, kirajzolás dobozhely részére | 103 | db | 0 | 0 | 0 | 0
|  | Munkanem összesen: |  |  |  |  | 0 | 0

## Elektromos energia ellátás, vil
Ssz. | Tételszám | Tétel szövege | Menny. | Egység | Anyag egységár | Díj egységre | Anyag összesen | Díj összesen
1 | 71-000-1.1.1 | Vezetékek, kábelek és szerelvények bontása; védőcső leszerelése műanyag csőből, falhoronyból | 150 | m | 0 | 0 | 0 | 0
2 | 71-000-1.5.1 | Vezetékek, kábelek és szerelvények bontása; vörösréz vagy alumínium vezeték leszerelése védőcsőből kihúzva, 10 mm2-ig | 700 | m | 0 | 0 | 0 | 0
3 | 71-000-1.11 | Vezetékek, kábelek és szerelvények bontása; kapcsolók, csatlakozó aljzatok, falifoglalatok, csengők, reduktorok, erős- vagy gyengeáramú nyomók, termosztátok, lépcsőházi automaták, jelzők leszerelése | 40 | db | 0 | 0 | 0 | 0
4 | 71-000-1.12 | Vezetékek, kábelek és szerelvények bontása; ipari kapcsolók, ipari csatlakozók leszerelése | 5 | db | 0 | 0 | 0 | 0
5 | 71-000-1.13 | Vezetékek, kábelek és szerelvények bontása; mindennemű fényforrás és lámpatest leszerelése | 20 | db | 0 | 0 | 0 | 0
6 | 71-001-1.1.1.1.1-0110116 | Merev, simafalú műanyag védőcső elhelyezése, elágazó dobozokkal, előre elkészített falhoronyba, vékonyfalú kivitelben, könnyű mechanikai igénybevételre, Névleges méret: 11-16 mm HYDRO-THERM beltéri Mü III. vékonyfalú, hajlítható merev műanyag szürke | 200 | m | 0 | 0 | 0 | 0
védőcső 16 mm, Kód: MU-III 16
7 | 71-001-1.1.1.2.2-0110053 | Merev, simafalú műanyag védőcső elhelyezése, elágazó dobozokkal, előre elkészített falhoronyba, vékonyfalú kivitelben, gyenge mechanikai igénybevételre, Névleges méret: 20-32 mm HYDRO-THERM Mü II. vékonyfalú védőcső, 20 mm, Kód: MU-II 20 | 100 | m | 0 | 0 | 0 | 0
8 | 71-001-1.1.1.2.2-0110055 | Merev, simafalú műanyag védőcső elhelyezése, elágazó dobozokkal, előre elkészített falhoronyba, vékonyfalú kivitelben, gyenge mechanikai igénybevételre, Névleges méret: 20-32 mm HYDRO-THERM Mü II. vékonyfalú védőcső, 32 mm, Kód: MU-II 32 | 10 | m | 0 | 0 | 0 | 0
9 | 71-001-11.1.1-0123818 | Elágazó doboz illetve szerelvénydoboz elhelyezése, süllyesztve, fészekvésés nélkül, Névleges méret: Ø68 mm-ig, 2xØ68 mm-ig vagy négyzetes kivitelben, 30-60 mm mélységig, max. négyes sorolásig LEGRAND Batibox süllyesztődoboz univerzális Egyes doboz, 40mm | 78 | db | 0 | 0 | 0 | 0
mély (Kat.szám:080101)
10 | 71-001-11.1.2-0123002 | Elágazó doboz illetve szerelvénydoboz elhelyezése, süllyesztve, fészekvésés nélkül, Névleges méret: 70, 80, 100, 150, 200 mm 87, 107, 159, 240, 238 mm (70 - 300 mm) KAISER elágazó doboz téglafalba, IP 20, 100x100 mm, R: 1095-31 | 25 | db | 0 | 0 | 0 | 0
11 | 71-001-43.2-0530366 | Fém mellvédcsatorna elhelyezése, előre elkészített tartószerkezetre szerelve, bármely méretben, idomdarabokkal LEGRAND DLP alu csatorna 65x195 (Kat.szám:011105) | 26 | m | 0 | 0 | 0 | 0
12 | 71-001-44.1-0530429 | Fém mellvédcsatorna szerelvények elhelyezése LEGRAND DLP alu keret Program Mosaic 2 modulos, 65 mm fedélhez (Kat.szám:011202) | 4 | db | 0 | 0 | 0 | 0
13 | 71-001-44.1-0530430 | Fém mellvédcsatorna szerelvények elhelyezése LEGRAND DLP alu keret Program Mosaic 4 modulos, 65 mm fedélhez (Kat.szám:011204) | 3 | db | 0 | 0 | 0 | 0
14 | 71-001-44.1-0530431 | Fém mellvédcsatorna szerelvények elhelyezése LEGRAND DLP alu keret Program Mosaic 6 modulos, 65 mm fedélhez (Kat.szám:011206) | 2 | db | 0 | 0 | 0 | 0
15 | 71-001-44.1-0530432 | Fém mellvédcsatorna szerelvények elhelyezése LEGRAND DLP alu keret Program Mosaic 8 modulos, 65 mm fedélhez (Kat.szám:011208) | 5 | db | 0 | 0 | 0 | 0
16 | 71-001-44.2-0530369 | Fém mellvédcsatorna beépítő elemei; válaszfal, fedél elhelyezése LEGRAND DLP alu válaszfal 65 mm fedéltartóval (Kat.szám:011107) | 26 | m | 0 | 0 | 0 | 0
17 | 71-001-48.1.1.1.2-0543077 | Kábeltálca elhelyezése, tartószerkezet nélkül, bármely szélességben, idomok nélkül, száraz belsőtéri használatra, falra rögzítve, szélesség: 200 mm-ig, oldalmagasság: 60 mm OBO MKSM 620, kábeltálca perforált 1,00 mm, 60x200 mm, FS szalaghorganyzott, | 32 | m | 0 | 0 | 0 | 0
Cikkszám: 6059004
18 | 71-001-49.1-0543478 | Kábeltálca tartószerkezetek elhelyezése, falra rögzítéshez OBO AW 15/21 falikonzol 1,5 kN 210 mm, FT tűzihorganyzott, Cikkszám: 6420680 | 40 | db | 0 | 0 | 0 | 0
19 | 71-001-50.1.1.2-0543112 | Kábeltálca kiegészítő elemeinek elhelyezése, száraz belsőtéri használatú,szélesség: 200 mm-ig, oldalmagasság: 60 mm,összekötő anyagokkal ,járulékos munkákkal együtt. OBO Kábeltálca válaszfal 60mm, FS szalaghorganyzott, Cikkszám: 6062068 | 30 | m | 0 | 0 | 0 | 0
20 | 71-002-1.4-0213025 | Szigetelt vezeték elhelyezése védőcsőbe húzva vagy vezetékcsatornába fektetve, rézvezetővel, leágazó kötésekkel, szigetelés ellenállás méréssel, a szerelvényekhez csatlakozó vezetékvégek bekötése nélkül, keresztmetszet: 25-35 mm2 PannonCom-Kábel H07V-K | 75 | m | 0 | 0 | 0 | 0
450/750V 1x25 mm2, hajlékony rézvezetővel (Mkh)
21 | 71-002-1.5-0213050 | Szigetelt vezeték elhelyezése védőcsőbe húzva vagy vezetékcsatornába fektetve, rézvezetővel, leágazó kötésekkel, szigetelés ellenállás méréssel, a szerelvényekhez csatlakozó vezetékvégek bekötése nélkül, keresztmetszet: 50-70 mm2 PannonCom-Kábel H07V-K | 40 | m | 0 | 0 | 0 | 0
450/750V 1x50 mm2, hajlékony rézvezetővel (Mkh)
22 | 71-002-17.1-0339168 | Hiradóstechnikai és vezérlőkábel elhelyezése előre elkészített tartószerkezetre, 3-48 erű rézvezetővel, keresztmetszet: 1,0-2,5 mm2 PannonCom-Kábel YSLY-JZ típusú vezérlőkábel 3x1,5 mm2 | 50 | m | 0 | 0 | 0 | 0
23 | 71-002-21.1-0000013 | Kábelszerű vezeték elhelyezése előre elkészített tartószerkezetre, 1-12 erű rézvezetővel, elágazó dobozokkal és kötésekkel, szigetelési elenállás méréssel, a szerelvényekhez csatlakozó vezetékvégek bekötése nélkül, keresztmetszet: 0,5-2,5 mm2 YSLCY-Jz | 150 | m | 0 | 0 | 0 | 0
300/500V 5x 1,5 mm2,hajlékony rézvezetővel
24 | 71-002-21.1-0221521 | Kábelszerű vezeték elhelyezése előre elkészített tartószerkezetre, 1-12 erű rézvezetővel, elágazó dobozokkal és kötésekkel, szigetelési elenállás méréssel, a szerelvényekhez csatlakozó vezetékvégek bekötése nélkül, keresztmetszet: 0,5-2,5 mm2 | 610 | m | 0 | 0 | 0 | 0
PannonCom-Kábel NYM 300/500V 3x1,5 mm2, tömör rézvezetővel (MBCu)
25 | 71-002-21.1-0221522 | Kábelszerű vezeték elhelyezése előre elkészített tartószerkezetre, 1-12 erű rézvezetővel, elágazó dobozokkal és kötésekkel, szigetelési elenállás méréssel, a szerelvényekhez csatlakozó vezetékvégek bekötése nélkül, keresztmetszet: 0,5-2,5 mm2 | 1120 | m | 0 | 0 | 0 | 0
PannonCom-Kábel NYM 300/500V 3x2,5 mm2, tömör rézvezetővel (MBCu)
26 | 71-002-21.1-0221541 | Kábelszerű vezeték elhelyezése előre elkészített tartószerkezetre, 1-12 erű rézvezetővel, elágazó dobozokkal és kötésekkel, szigetelési elenállás méréssel, a szerelvényekhez csatlakozó vezetékvégek bekötése nélkül, keresztmetszet: 0,5-2,5 mm2 | 190 | m | 0 | 0 | 0 | 0
PannonCom-Kábel NYM 300/500V 4x1,5 mm2, tömör rézvezetővel (MBCu)
27 | 71-002-21.1-0221542 | Kábelszerű vezeték elhelyezése előre elkészített tartószerkezetre, 1-12 erű rézvezetővel, elágazó dobozokkal és kötésekkel, szigetelési elenállás méréssel, a szerelvényekhez csatlakozó vezetékvégek bekötése nélkül, keresztmetszet: 0,5-2,5 mm2 | 48 | m | 0 | 0 | 0 | 0
PannonCom-Kábel NYM 300/500V 4x2,5 mm2, tömör rézvezetővel (MBCu)
28 | 71-002-21.1-0221561 | Kábelszerű vezeték elhelyezése előre elkészített tartószerkezetre, 1-12 erű rézvezetővel, elágazó dobozokkal és kötésekkel, szigetelési elenállás méréssel, a szerelvényekhez csatlakozó vezetékvégek bekötése nélkül, keresztmetszet: 0,5-2,5 mm2 | 115 | m | 0 | 0 | 0 | 0
PannonCom-Kábel NYM 300/500V 5x1,5 mm2, tömör rézvezetővel (MBCu)
29 | 71-002-21.1-0221562 | Kábelszerű vezeték elhelyezése előre elkészített tartószerkezetre, 1-12 erű rézvezetővel, elágazó dobozokkal és kötésekkel, szigetelési elenállás méréssel, a szerelvényekhez csatlakozó vezetékvégek bekötése nélkül, keresztmetszet: 0,5-2,5 mm2 | 50 | m | 0 | 0 | 0 | 0
PannonCom-Kábel NYM 300/500V 5x2,5 mm2, tömör rézvezetővel (MBCu)
30 | 71-002-21.2-0221524 | Kábelszerű vezeték elhelyezése előre elkészített tartószerkezetre, 1-12 erű rézvezetővel, elágazó dobozokkal és kötésekkel, szigetelési elenállás méréssel, a szerelvényekhez csatlakozó vezetékvégek bekötése nélkül, keresztmetszet: 4 mm2 PannonCom-Kábel | 45 | m | 0 | 0 | 0 | 0
NYM 300/500V 3x4 mm2, tömör rézvezetővel (MBCu)
31 | 71-002-21.2-0221564 | Kábelszerű vezeték elhelyezése előre elkészített tartószerkezetre, 1-12 erű rézvezetővel, elágazó dobozokkal és kötésekkel, szigetelési elenállás méréssel, a szerelvényekhez csatlakozó vezetékvégek bekötése nélkül, keresztmetszet: 4 mm2 PannonCom-Kábel | 125 | m | 0 | 0 | 0 | 0
NYM 300/500V 5x4 mm2, tömör rézvezetővel (MBCu)
32 | 71-002-51.1-0000001 | Tűzálló és halogénmentes szigetelésű kábel, fektetése kézi erővel, védőcsőbe húzva, kábeltálcára rögzítve, keresztmetszet: 1,5-2,5 mm2, Tűzálló kábel halogénmentes, FE180/E90 NHXH-J 3x 1,5 mm2,funkció megtató bilincseléssel. bilincsekkel együtt. | 18 | m | 0 | 0 | 0 | 0
33 | 71-002-53.7-0000002 | Műanyag szigetelésű energiaátviteli és irányítás-technikai kábel fektetése kézi erővel, kábelárokba vagy kábelcsatornába, keresztező akadályok alatt, tömeghatár: 5,01-14,00 kg/m NYCWY 4x240/120 mm2 0,6 /1KV földkábel | 22 | m | 0 | 0 | 0 | 0
34 | 71-002-54.2-0336645 | Műanyag szigetelésű energiaátviteli és irányítás-technikai kábel elhelyezése előre beépített tartószerkezetre, rögzítés nélkül, tömeghatár: 0,36-0,65 kg/m PannonCom-Kábel NYY-J 0,6/1 kV 5x4 mm2 | 12 | m | 0 | 0 | 0 | 0
35 | 71-002-54.3-0336649 | Műanyag szigetelésű energiaátviteli és irányítás-technikai kábel elhelyezése előre beépített tartószerkezetre, rögzítés nélkül, tömeghatár: 0,66-1,00 kg/m PannonCom-Kábel NYY-J 0,6/1 kV 5x10 mm2 | 17 | m | 0 | 0 | 0 | 0
36 | 71-002-54.4-0336651 | Műanyag szigetelésű energiaátviteli és irányítás-technikai kábel elhelyezése előre beépített tartószerkezetre, rögzítés nélkül, tömeghatár: 1,01-1,50 kg/m PannonCom-Kábel NYY-J 0,6/1 kV 5x25 mm2 | 15 | m | 0 | 0 | 0 | 0
37 | 71-002-54.5-0336653 | Műanyag szigetelésű energiaátviteli és irányítás-technikai kábel elhelyezése előre beépített tartószerkezetre, rögzítés nélkül, tömeghatár: 1,51-2,50 kg/m PannonCom-Kábel NYY-J 0,6/1 kV 5x35 mm2 | 64 | m | 0 | 0 | 0 | 0
38 | 71-005-1.11.1.1.1-0231418 | Komplett világítási és telekommunikációs szerelvények, Csatlakozóaljzat elhelyezése, süllyesztve, 16A, földelt, egyes csatlakozóaljzat (2P+F) LEGRAND Plexo 55 falonkívüli 2P+F aljzat csapófedéllel, csavaros, komplett, szürke (Kat.szám:069733) | 4 | db | 0 | 0 | 0 | 0
39 | 71-005-2.53.2-0546861 | Összeépíthető világítási és telekommunikációs szerelvények elemei; Kapcsoló/nyomó/csatlakozó betét elhelyezése fedéllel (keret nélkül), kétpólusú LEGRAND Valena Life kétpólusú kapcsoló 16 AX fehér (Kat.szám:752102) | 5 | db | 0 | 0 | 0 | 0
40 | 71-005-2.53.4-0546879 | Összeépíthető világítási és telekommunikációs szerelvények elemei; Kapcsoló/nyomó/csatlakozó betét elhelyezése fedéllel (keret nélkül), kétáramkörös (csillár) LEGRAND Valena Life csillárkapcsoló 10 AX fehér (Kat.szám:752105) | 3 | db | 0 | 0 | 0 | 0
41 | 71-005-2.53.5-0546904 | Összeépíthető világítási és telekommunikációs szerelvények elemei; Kapcsoló/nyomó/csatlakozó betét elhelyezése fedéllel (keret nélkül), alternatív (váltó) LEGRAND Valena Life váltóérintkezős nyomó fehér (Kat.szám:752111) | 3 | db | 0 | 0 | 0 | 0
(SWITCH DIM szabályozás részére )
42 | 71-005-2.53.5-0546936 | Összeépíthető világítási és telekommunikációs szerelvények elemei; Kapcsoló/nyomó/csatlakozó betét elhelyezése fedéllel (keret nélkül), alternatív (váltó) LEGRAND Valena Life váltóérintkezős nyomó IP44 fehér (Kat.szám:752171) | 1 | db | 0 | 0 | 0 | 0
43 | 71-005-2.53.9-0546836 | Összeépíthető világítási és telekommunikációs szerelvények elemei; Kapcsoló/nyomó/csatlakozó betét elhelyezése fedéllel (keret nélkül), fényerőszabályzós LEGRAND Valena Life nyomógombos fényerőszabályzó, 2 vezetékes - minden lámpatípushoz fehér | 2 | db | 0 | 0 | 0 | 0
(Kat.szám:752162)
44 | 71-005-2.63.1.1-0530836 | Összeépíthető világítási és telekommunikációs szerelvények elemei; Csatlakozóaljzat (dugaszolóaljzat) elhelyezése, földelt, egyes LEGRAND Program Mosaic 2P+F csatlakozóaljzat max. 4mm, csavaros, 2 modul, fehér (Kat.szám:077213) | 20 | db | 0 | 0 | 0 | 0
45 | 71-005-2.63.1.1-0530837 | Összeépíthető világítási és telekommunikációs szerelvények elemei; Csatlakozóaljzat (dugaszolóaljzat) elhelyezése, földelt, egyes LEGRAND Program Mosaic 2P+F csatlakozóaljzat reteszelt, csavaros, 2 modul, piros (Kat.szám:077214) | 6 | db | 0 | 0 | 0 | 0
46 | 71-005-2.63.1.1-0530838 | Összeépíthető világítási és telekommunikációs szerelvények elemei; Csatlakozóaljzat (dugaszolóaljzat) elhelyezése, földelt, egyes LEGRAND Program Mosaic 2P+F csatlakozóaljzat gyermekvédett, rugós, 2 modul, zöld (Kat.szám:077216) | 6 | db | 0 | 0 | 0 | 0
47 | 71-005-2.63.1.1-0547176 | Összeépíthető világítási és telekommunikációs szerelvények elemei; Csatlakozóaljzat (dugaszolóaljzat) elhelyezése, földelt, egyes LEGRAND Valena Life 2P+F csatlakozóaljzat gyermekvédelemmel, csapófedéllel, IP44 fehér (Kat.szám:753119) | 2 | db | 0 | 0 | 0 | 0
48 | 71-005-2.63.1.1-0547190 | Összeépíthető világítási és telekommunikációs szerelvények elemei; Csatlakozóaljzat (dugaszolóaljzat) elhelyezése, földelt, egyes LEGRAND Valena Life 2P+F csatlakozóaljzat gyermekvédelem nélkül, csavaros vezetékbekötéssel fehér (Kat.szám:753125) | 37 | db | 0 | 0 | 0 | 0
49 | 71-005-2.98.1.1-0547381 | Összeépíthető világítási és telekommunikációs szerelvények elemei; Keret elhelyezése, egyes keret, vízszintes LEGRAND Valena Life egyes keret fehér (Kat.szám:754001) | 66 | db | 0 | 0 | 0 | 0
50 | 71-005-2.98.1.1-0547385 | Összeépíthető világítási és telekommunikációs szerelvények elemei; Keret elhelyezése, egyes keret, vízszintes LEGRAND Valena Life egyes keret, vízmentes, IP44 fehér (Kat.szám:754021) | 12 | db | 0 | 0 | 0 | 0
51 | 71-005-2.98.9-0530729 | Összeépíthető világítási és telekommunikációs szerelvények elemei; Keret elhelyezése, egyterű keret LEGRAND Program Mosaic keret 1x6 modul, vízszintes, fehér (Kat.szám:078816) | 4 | db | 0 | 0 | 0 | 0
52 | 71-005-2.98.9-0530905 | Összeépíthető világítási és telekommunikációs szerelvények elemei; Keret elhelyezése, egyterű keret LEGRAND Program Mosaic keret, 6 modul, vízszintes, fehér, antimikrobiális (Kat.szám:078726) | 4 | db | 0 | 0 | 0 | 0
53 | 71-005-54-0000126 | Érintés nélküli ajtónyitó gomb felszerelése,előre elkészített tartószerkezetre,járulékos munkákkal együtt. CR-B06 Optikai nyomógomb, LED visszajelzés: Kék fény készenlétben és piros fény érzékeléskor IP55 védettség. | 10 | db | 0 | 0 | 0 | 0
54 | 71-006-17.1-0000001 | Összeépíthető működtető és jelzőberendezésekelemei; Jelenlét érzékelő elhelyezése,előre elkészitett tartószerkezetre, LUXOMAT mennyezeti 360 fokos, IP54, fehér, érzékelési terület átmérő 10m, megvilágítási küszöbértéke ca. 10-2000 lx | 10 | db | 0 | 0 | 0 | 0
55 | 71-007-11.2.1.2-0313632 | Egyéb kézi működtetésű terheléskapcsoló elhelyezése, műanyag tokozással, 63 A-ig, 2 pólusú GANZ KK KKM0-20-6001 2 pólusú, 0-1 állású be-ki kapcsoló | 1 | db | 0 | 0 | 0 | 0
56 | 71-009-1.4-0000009 | ENERGIA ELOSZTÁS: Elosztó szekrény, belső vezetékezéssel készre szerelve, összes tartozékkal, szekrény és készülékek, rajz szerint.,járulékos munkákkal együtt. "E2" jelű elosztó szekrény | 1 | db | 0 | 0 | 0 | 0
57 | 71-009-1.4-0000010 | ENERGIA ELOSZTÁS: Elosztó szekrény, belső vezetékezéssel készre szerelve, összes tartozékkal, szekrény és készülékek, rajz szerint.,járulékos munkákkal együtt. "E3" jelű elosztó szekrény | 1 | db | 0 | 0 | 0 | 0
58 | 71-009-1.4-0000011 | ENERGIA ELOSZTÁS: Elosztó szekrény, belső vezetékezéssel készre szerelve, összes tartozékkal, szekrény és készülékek, rajz szerint.,járulékos munkákkal együtt. "EI" jelű elosztó szekrény | 1 | db | 0 | 0 | 0 | 0
59 | 71-009-1.4-0000012 | ENERGIA ELOSZTÁS: Elosztó szekrény, belső vezetékezéssel készre szerelve, összes tartozékkal, szekrény és készülékek, rajz szerint.,járulékos munkákkal együtt. "EG" jelű elosztó szekrény | 1 | db | 0 | 0 | 0 | 0
60 | 71-009-4.9 | Áramköri elosztók (elosztószekrények) tartozékainak elhelyezése Ft v.réz földelő tuskó beépítése járulékos munkákkal együtt. Ft-2 s.réz EPH földelő tönk padlóba (40x40x48) | 2 | db | 0 | 0 | 0 | 0
61 | 71-010-1.1-0000001 | Felületre szerelt lámpatest elhelyezése előre elkészített tartószerkezetre X-WALL K9 LED 1300LM PLX E IP44 840 ,IK06 kétírányú fényszórású,fali lámpatest "K9"jelű | 7 | db | 0 | 0 | 0 | 0
62 | 71-010-1.2-0000011 | Álmennyezeti lámpatest elhelyezése előre elkészített tartószerkezetre X-LINE LED 18W G/K, L-1200mm IP44,IK04 "K1" | 7 | db | 0 | 0 | 0 | 0
63 | 71-010-1.2-0000012 | Álmennyezeti lámpatest elhelyezése előre elkészített tartószerkezetre X-LINE LED 18W G/K, L-1200mm IP44,IK04,inverteres "K2" | 4 | db | 0 | 0 | 0 | 0
64 | 71-010-1.2.1-0000314 | Álmennyezeti lámpatest, felszerelése,előre elkészített tartószerkezetre LUXIONA BERYL LED K 15W ,1400lm, IP65 "Q" jelű | 13 | db | 0 | 0 | 0 | 0
65 | 71-010-1.2.1-0000315 | Álmennyezeti lámpatest, felszerelése,előre elkészített tartószerkezetre LUXIONA BERYL LED K 15W ,1400lm, IP65,inverteres "Q1" jelű | 1 | db | 0 | 0 | 0 | 0
66 | 71-010-3.5-0000005 | LUXIONA AGAT LED SMOOTH G/K 5400LM MICRO-PRM E 840 / 600X600,IP54,IK04,elektronikus előtéttel.inverteres Álmennyezeti lámpatest elhelyezése előre elkészített tartószerkezetre,járulékos munkákkal együtt "L3"jelű | 2 | db | 0 | 0 | 0 | 0
67 | 71-010-3.5-0000006 | LUXIONA AGAT LED SMOOTH G/K 5400LM MICRO-PRM E 840 / 600X600,IP54,IK04,elektronikus előtéttel. Álmennyezeti lámpatest elhelyezése előre elkészített tartószerkezetre,járulékos munkákkal együtt "L2"jelű | 4 | db | 0 | 0 | 0 | 0
68 | 71-010-3.5-0000007 | RUBIN LOOK LED SMOOTH 5400LM MICRO-PRM E / 600X600,IP54,IK04,elektronikus előtéttel. Mennyezeti lámpatest elhelyezése előre elkészített tartószerkezetre,járulékos munkákkal együtt "L"jelű | 1 | db | 0 | 0 | 0 | 0
69 | 71-010-3.5-0000008 | RUBIN LOOK LED SMOOTH 5400LM MICRO-PRM E / 600X600,IP54,IK04,elektronikus előtéttel.inverteres Mennyezeti lámpatest elhelyezése előre elkészített tartószerkezetre,járulékos munkákkal együtt "L1"jelű | 1 | db | 0 | 0 | 0 | 0
70 | 71-010-3.5-0000010 | LUXIONA AGAT LED SMOOTH G/K 5400LM MICRO-PRM E 840 /1196 X 296mm 36W,IP65,IK08 5400lm, (switch dim szabályozható előtéttel) Álmennyezeti lámpatest elhelyezése előre elkészített tartószerkezetre,járulékos munkákkal együtt "M"jelű | 11 | db | 0 | 0 | 0 | 0
71 | 71-010-3.5-0000011 | LUXIONA AGAT LED SMOOTH G/K 5400LM , /1196 X 296mm 36W,IP65,IK08 5400lm, (switch dim szabályozható előtéttel) Álmennyezeti lámpatest elhelyezése előre elkészített tartószerkezetre,járulékos munkákkal együtt "M1"jelű | 8 | db | 0 | 0 | 0 | 0
72 | 71-010-12.1-0000126 | Menekülési útvonal jelző világítási lámpatestek elhelyezése, piktogrammal falon kívüli kivitelben,járulékos munkákkal együtt. LUXIONA OPRAVA HL 3,2W LED akkumulátoros 3h ,IP65, | 10 | db | 0 | 0 | 0 | 0
73 | 71-010-57.1.1-0146226 | Világítási sínrendszer szerelése, mennyezeti, 45 fokos , oldalfali, beépíthető vagy lépésálló kivitelben Life Light Led, Leddiszkont Led szalag alusín, lépésálló, IP65 vízálló, bármilyen led szalaghoz. Garancia 2 év! Csz: LLLSZASIN1MLEPESIP65SZETT | 25 | db | 0 | 0 | 0 | 0
74 | 71-011-6.2.2.3.1-0147075 | LED-es fényforrások, dekorációs világítás céljára (színes fényű is), vonalszerű kivitelben, szalagok és kiegészítőinek elhelyezése, szalagok Life Light Led, Leddiszkont, led szalag, 12V, 14,4W, 600 Lumen, 250 Lux/méter, 120°, RGB, IP68, fehér | 25 | m | 0 | 0 | 0 | 0
nyákgarancia 2 év, 16x4mm, kiválóan alkalmas rejtett világítások, képek, üveg vitrinek, bemutató-bár és konyhapultok megvilágításához! Csz.: LLSZIP68505060L2EVRGB
75 | 71-011-6.11.2-0147099 | LED-es fényforrások, tápegységei, üzleti felhasználásra Life Light Led, Leddiszkont, tápegység 150W, IP20, garancia 2 év, 210x100x43mm, ipari felhasználásra is alkalma akár 24 órás üzemidőre is! terhelhetőség 100%! Csz.: LLTF12,5A150W | 4 | db | 0 | 0 | 0 | 0
76 | 71-013-33 | Villám- és érintésvédelmi hálózatok, túlfeszültség levezetők és tartozékok elhelyezése, parapet csatornába vagy dugalj mögé szerelhető kivitelben, 1 fázisú, 3 vezetős (D fokozat) DEHNflex | 5 | db | 0 | 0 | 0 | 0
77 | 71-015-1-0546366 | Szerverek és hálózatok védelme, szünetmentes áramforrás elhelyezése LEGRAND 800VA/400W egyfázisú szünetmentes áramforrás, vonali-interaktív-VI; Becsűlt áthidalási idő: 5-30 perc; Kimenet: Gyermekvédett háztartási csatlakzóaljzat (Schuko) + IEC-320-C13 | 1 | db | 0 | 0 | 0 | 0
informatikai aljzat ; Részlegesen szinuszos kimenet; USB kommunikációs porttal és ingyenes diagnosztikai/felügyeleti szoftverrel; Áramkimaradás, áramlökés, feszültség-ingadozás, tranziens-túlfeszültség valamint túlterhelés és rövidzárlat elleni
védelemmel; Tranziens túlfeszültség-védett RJ45/RJ11 IN/OUT csatlakozók; Automata feszültségszabályzóval és EMI/RFI szűrővel felszerelve; Automata öndiagnosztika minden bekapcsoláskor; Hangriasztás a hálózati feszültség kimaradásakor + LED
állapotjelzők ; Túlterhelés elleni automata/visszakapcsolható megszakítóval ellátva (rövidzárlat védelem az inverterrel) ; Akkumulátor védelem túltöltés és mélykisülés ellen; inteligens akkumulátor töltés; DC üzemű indítás; LEGRAND Niky típus
(Kat.szám:310010x1)
78 | 71-015-2-0332129 | Kisebb objektumok szünetmentes energiaellátására alkalmas szünetmentes áramforrások BPS EATON 9130 6000 szünetmentes áramforrás, 6000VA, áthidalási idő: 10 perc max. 172 percig bővíthető, valódi ON LINE, 1/1 fázisú, szinusz kimenet, torony kivitel, soros | 1 | db | 0 | 0 | 0 | 0
és USB port, software, 244x542x574 mm/75,5 kg, Cikksz: 9130-6000-10
79 | 71-015-11.2.4-0000001 | Transzformátor elhelyezése,előre elkészített tartószerkezetre, nyitott vagy szellőzötten zárt kivitelben, háromfázisú, Leválasztó transzformátor Lt-6,3 tip. dobozolt,kivitelű (medika szigetelt hálózat) BTZ-6,3 6,3kVA-es bizt.transzf. (3fáz.) | 1 | db | 0 | 0 | 0 | 0
80 | 74-001-1.3.1.3 | Hagyományos tűzjelző rendszerek kiépítése előre elkészített tartószerkezetre, kiépített kábelezésre, hagyományos eszközök elhelyezése,kézi jelzésadók IP67-es kültéri kézi jelzésadó 2 váltó kontaktussal, piros színben, műanyag nyomólappal (TÁVKIOLDÁS) | 1 | db | 0 | 0 | 0 | 0
|  | Munkanem összesen: |  |  |  |  | 0 | 0

## Épületautomatika, -felügyelet (
Ssz. | Tételszám | Tétel szövege | Menny. | Egység | Anyag egységár | Díj egységre | Anyag összesen | Díj összesen
1 | 33-063-31.1 | Mérési jelölés, kirajzolás horonyvéséshez | 160 | m | 0 | 0 | 0 | 0
2 | 71-001-1.1.1.2.2-0110054 | Merev, simafalú műanyag védőcső elhelyezése, elágazó dobozokkal, előre elkészített falhoronyba, vékonyfalú kivitelben, gyenge mechanikai igénybevételre, Névleges méret: 20-32 mm HYDRO-THERM Mü II. vékonyfalú védőcső, 25 mm, Kód: MU-II 25 | 160 | m | 0 | 0 | 0 | 0
3 | 33-063-32.1 | Mérési jelölés, kirajzolás dobozhely részére | 8 | db | 0 | 0 | 0 | 0
4 | 72-041-15.2-0110093 | Patch panel elhelyezése előre kialakított rack szekrényben, 4-96 Port, RJ 45 Cat. 6 komplett PannonCom-Kábel Fibrain patch panel, UTP cat 6, 24 port, 1U, Csz: XQ100.200 | 1 | db | 0 | 0 | 0 | 0
5 | 33-063-3.2.1 | Horonyvésés, téglafalban, 8 cm2 keresztmetszetig | 160 | m | 0 | 0 | 0 | 0
6 | 33-063-6.2.1 | Fészekfúrás elektromos dobozok részére, P4 pórusbeton falazatban, Ø: 65 mm | 8 | db | 0 | 0 | 0 | 0
7 | 71-001-11.1.1-0123024 | Elágazó doboz illetve szerelvénydoboz elhelyezése, süllyesztve, fészekvésés nélkül, Névleges méret: Ø68 mm-ig, 2xØ68 mm-ig vagy négyzetes kivitelben, 30-60 mm mélységig, max. négyes sorolásig KAISER mélyített szerelvénydoboz téglafalba, ömlesztett | 8 | db | 0 | 0 | 0 | 0
kiszerelés, R: 1555-41
8 | 71-005-2.62-0547086 | Összeépíthető világítási és telekommunikációs szerelvények elemei; Telekommunikációs csatlakozóaljzat elhelyezése (műanyag borítóelemek nélkül) LEGRAND Valena InMatic 2xRJ45 Cat. 6 UTP csatlakozóaljzat mechanizmus (Kat.szám:753043) | 6 | db | 0 | 0 | 0 | 0
9 | 71-005-2.62-0547082 | Összeépíthető világítási és telekommunikációs szerelvények elemei; Telekommunikációs csatlakozóaljzat elhelyezése (műanyag borítóelemek nélkül) LEGRAND Valena InMatic 1xRJ45 Cat. 6 UTP csatlakozóaljzat mechanizmus (Kat.szám:753042) | 2 | db | 0 | 0 | 0 | 0
10 | 71-005-2.82.2.2-0547356 | Összeépíthető világítási és telekommunikációs szerelvények elemei; Fedlap elhelyezése telekommunikációs csatlakozóaljzathoz, PC, kettős LEGRAND Valena Life 2xRJ45 csatlakozóaljzat burkolat, címketartóval fehér (Kat.szám:755480) | 8 | db | 0 | 0 | 0 | 0
11 | 71-005-2.98.1.1-0547383 | Összeépíthető világítási és telekommunikációs szerelvények elemei; Keret elhelyezése, egyes keret, vízszintes LEGRAND Valena Life egyes keret, címketartóval fehér (Kat.szám:754011) | 8 | db | 0 | 0 | 0 | 0
12 | 72-041-1.1.1.2.1-0110117 | Strukturált adatátviteli kábel elhelyezése tömör rézvezetővel, védőcsőbe húzva, kábeltálcára vagy kábelcsatornába fektetve, falikábel, 250 MHz frekvenciatartomány Cat.6 U/UTP PannonCom-Kábel Fibrain U/UTP falikábel cat.6, 350MHz, LSOH, kék, 305 m, Csz: | 830 | m | 0 | 0 | 0 | 0
XQ100.105
13 | 72-041-6.1.2.2.1-0110110 | Strukturált adatátviteli kábel elhelyezése rézvezetővel, kábeltálcára vagy kábelcsatornába fektetve, szerelt patch kábel, 250-450 MHz átviteli sebesség Cat.6 U/UTP PannonCom-Kábel Fibrain patch kábel szerelt, U/UTP cat 6, PVC, szürke, 1 m, Csz: XQ200.001 | 14 | db | 0 | 0 | 0 | 0
14 | 72-041-6.1.2.2.1-0110111 | Strukturált adatátviteli kábel elhelyezése rézvezetővel, kábeltálcára vagy kábelcsatornába fektetve, szerelt patch kábel, 250-450 MHz átviteli sebesség Cat.6 U/UTP PannonCom-Kábel Fibrain patch kábel szerelt, U/UTP cat 6, PVC, szürke, 2 m, Csz: XQ200.002 | 14 | db | 0 | 0 | 0 | 0
15 | 72-041-152.1 | Diagnosztikai vizsgálat végpontokra számolva,vizsgálat műszerrel, vizsgálat eredményéről jegyzőkönyv készítése, rézkábel esetén | 14 | db | 0 | 0 | 0 | 0
|  | Munkanem összesen: |  |  |  |  | 0 | 0

## Egyéb járulékos munkák
Ssz. | Tételszám | Tétel szövege | Menny. | Egység | Anyag egységár | Díj egységre | Anyag összesen | Díj összesen
1 | 76-001-1.1 | Első felülvizsgálat. MSZ HD 60364-6:2007 -re szerinti első felülvizsgálat ,szigetelés ellenállás méréssel Minősítő irat készítéssel. | 1 | egység | 0 | 0 | 0 | 0
2 | 76-001-1.10-0000002 | Megvalósulási terv készítése | 1 | egység | 0 | 0 | 0 | 0
3 | 76-001-1.10-0000003 | Felülvizsgálat. Érintésvédelmi felülvizsgálat és Minősítő irat készítése. | 1 | egység | 0 | 0 | 0 | 0
4 | 76-001-1.10-0000005 | Megvilágítás mérés és jegyzőkönyv készítése. | 1 | egység | 0 | 0 | 0 | 0
5 | 76-001-1.10-0000008 | Sugárzás veszélyjelző jelző rendszer kiépítése,járulékos munkákkal komplett,vezeték rendszer,kiépítéssel,járulékos munkákkal együtt. Orvostechnológiával egyeztetett kivitelezésben. A megrendelő igénye szerint. | 1 | egység | 0 | 0 | 0 | 0
6 | 76-001-1.30-0000001 | Meglévő -bontandó áramkörök ellenőrzése, beazonosítása, Bontandó kábel feszültségmentesítése,betápponti elosztóból való kikötéssel,a megbontott elosztó visszaállítása,üresen maradt kismegszakítók felíratozása"tartalék" szövegezéssel,járulékos munkákkal | 1 | egység | 0 | 0 | 0 | 0
együtt.
7 | 76-001-1.30-0000002 | Meglévő -bontandó elosztók feszültségmentesítése,meglévő betápláló kábelek kikötése,a főelosztóból,a lebontás előtt az elmenő áramkörök hovatartozási ellenőrzése,ha szükséges azon áramkörök átterhelése az új létesítendő elosztóba melyek a felújítást nem | 3 | db | 0 | 0 | 0 | 0
érinti,de ezen szekrényekből voltam megtáplálva.
8 | 76-001-1.30-0000005 | Új leágazó fővezeték csatlakoztatása a főelosztóba, leágazás beépítéssel,vezetékeléssel,túláramvédelmi eszközzel ,járulékos munkákkal együtt. | 3 | egység | 0 | 0 | 0 | 0
9 | 76-001-1.30-0000102 | Felújítással nem érintett terület folyamatos energia ellátása a meglévő villamos hálózatról,a lépcsőház átépítési munkái alatt ideiglenes világítás biztosítása,járulékos munkákkal együtt. | 1 | egység | 0 | 0 | 0 | 0
10 | 76-001-1.70-0000002 | EPH rendszer kialakítása. EPH gerinchálózat kialakítása épületgépészeti csőhálózat bekötése,szükséges bekötő elemekkel ,vezetékekkel,.járulékos munkákkal együtt. Csatlakozó vezetékek külön tételben szerepelnek. | 1 | egység | 0 | 0 | 0 | 0
11 | 76-001-1.70-0000003 | EPH rendszer kialakítása. EPH gerinchálózat kialakítása, épület fémszerkezeti bekötése bekötése.szükséges bekötő elemekkel ,szemes saruzott vezetékekvégekkel,EPH csatlakozó sínekkel ,járulékos munkákkal együtt. járulékos munkákkal együtt. sugaras EPH | 1 | egység | 0 | 0 | 0 | 0
rendszer kialakítása. Csatlakozó vezetékek külön tételben szerepelnek.
12 | 76-002-1 | Felvonulási ideiglenes erősáramú csatlakozóhely létesítése járulékos munkákkal együtt. IFSZ 6060/250k tip. felvonulási szekrény | 1 | db | 0 | 0 | 0 | 0
13 | 76-002-1-0000002 | Felvonulási ideiglenes erőáramú csatlakozóhely létesítése járulékos munkákkal együtt. IFSZ 2540/80k tip. felvonulási szekrény | 1 | db | 0 | 0 | 0 | 0
14 | 76-002-1-0000004 | Átadás, átvételi jegyzőkönyv készítése,adminisztrációs munkák elvégzése. | 1 | Klt. | 0 | 0 | 0 | 0
15 | 76-002-1.10-0000008 | Felülvizsgálat. Érintésvédelmi felülvizsgálat és Minősítő irat készítése. IFSZ 2540/80k tip. felvonulási szekrény IFSZ 6060/250k tip. felvonulási szekrény | 1 | egység | 0 | 0 | 0 | 0
16 | 76-002-32.4-0236505 | Felvonulási ideiglenes erőáramú csatlakozóhely létesítése járulékos munkákkal együtt. Gumiköpenyes kábel fektetése kézi erővel,közepes mechanikai igénybevételre, kábel árokba vagy kábelcsatornába (gépek bekötéséhez is), tömeghatár: 1,01-1,50 kg/m | 50 | m | 0 | 0 | 0 | 0
PannonCom-Kábel H07RN-F 450/750V gumiköpenyes vezeték 5x10 mm2, rézérrel (GT)
17 | 76-002-32.5-0236506 | Felvonulási ideiglenes erőáramú csatlakozóhely létesítése járulékos munkákkal együtt. Gumiköpenyes kábel fektetése kézi erővel, közepes mechanikai igénybevételre, kábel árokba vagy kábelcsatornába (gépek bekötéséhez is), tömeghatár: 1,51-2,50 kg/m | 60 | m | 0 | 0 | 0 | 0
PannonCom-Kábel H07RN-F 450/750V gumiköpenyes vezeték 5x16 mm2, rézérrel (GT)
|  | Munkanem összesen: |  |  |  |  | 0 | 0

## Épületgépészeti berendezések en
Ssz. | Tételszám | Tétel szövege | Menny. | Egység | Anyag egységár | Díj egységre | Anyag összesen | Díj összesen
1 | 79-001-1.3-0000002 | Épületgépészeti berendezések bekötése. Légkezelő vezérlőszekrény bekötése. (szekrényt a gépészet szállítja) | 1 | db | 0 | 0 | 0 | 0
2 | 79-001-1.3-0000003 | Épületgépészeti berendezések bekötése. Légkezelő bekötése. | 3 | db | 0 | 0 | 0 | 0
3 | 79-001-1.8 | Épületgépészeti berendezések bekötése. keringető szivattyú, bekötése,beüzemelése. | 3 | db | 0 | 0 | 0 | 0
4 | 79-001-1.10 | Épületgépészeti berendezések bekötése. Szellőző ventillátorok bekötése,beüzemelése. | 3 | db | 0 | 0 | 0 | 0
5 | 79-001-1.11-0000010 | Épületgépészeti berendezések bekötése. Nyítómotor bekötése,beüzemelése. | 5 | db | 0 | 0 | 0 | 0
6 | 79-001-1.13-0000206 | Épületgépészeti berendezések bekötése. Minikonyha bekötése,üzembe helyezéssel,járulékos munkákkal együtt. | 2 | db | 0 | 0 | 0 | 0
|  | Munkanem összesen: |  |  |  |  | 0 | 0

## PTE DSA
|  | Munkanem száma és megnevezése | Anyag összege | Díj összege
|  | 98 Egyéb járulékos munkák | 0 | 0
|  | Munkanemek összesen: | 0 | 0
98 Egyéb járulékos munkák
Ssz. | Tételszám | Tétel szövege | Menny. | Egység | Anyag egységár | Díj egységre | Anyag összesen | Díj összesen
1 | 98-110-2 | Vörösréz csővezeték szerelése, inert védőgázzal feltöltve, ipari ezüsttel kapilláris forrasztással, lágy vagy félkemény csőből a szükséges csőidomokkal, tartószerkezetre | 39 | fm | 0 | 0 | 0 | 0
rögzítéssel, gáznemenként címkézve, szakaszos nyomáspróbával, kifúvatva, saját gázzal átöblítve. DN12x1
2 | 98-110-3 | Vörösréz csővezeték szerelése, inert védőgázzal feltöltve, ipari ezüsttel kapilláris forrasztással, lágy vagy félkemény csőből a szükséges csőidomokkal, tartószerkezetre | 43 | fm | 0 | 0 | 0 | 0
rögzítéssel, gáznemenként címkézve, szakaszos nyomáspróbával, kifúvatva, saját gázzal átöblítve. DN15x1
3 | 98-110-4 | Vörösréz csővezeték szerelése, inert védőgázzal feltöltve, ipari ezüsttel kapilláris forrasztással, lágy vagy félkemény csőből a szükséges csőidomokkal, tartószerkezetre | 59 | fm | 0 | 0 | 0 | 0
rögzítéssel, gáznemenként címkézve, szakaszos nyomáspróbával, kifúvatva, saját gázzal átöblítve. DN18x1
4 | 98-110-5 | Vörösréz csővezeték szerelése, inert védőgázzal feltöltve, ipari ezüsttel kapilláris forrasztással, lágy vagy félkemény csőből a szükséges csőidomokkal, tartószerkezetre rögzítéssel, gáznemenként címkézve, szakaszos nyomáspróbával, kifúvatva, saját gázzal átöblítve. DN22x1 | 14 | fm | 0 | 0 | 0 | 0
5 | 98-111-1 | Műanyag védőcső elhelyezése sziloplaszt tömítéssel, 40 cm falvastagságig NA15 | 15 | db | 0 | 0 | 0 | 0
6 | 98-112-2 | Tűzgátló átvezetés elhelyezése tűzgátló PUR hab tömítéssel, 40 cm falvastagságig NA42 | 2 | db | 0 | 0 | 0 | 0
7 | 98-120-1 | Kétoldalon menetes szakaszoló gömbcsap elhelyezése, mindkét oldalon hollandis forraszvéggel, oxigénhez zsírtalanítva DN 15 | 3 | db | 0 | 0 | 0 | 0
8 | 98-120-2 | Kétoldalon menetes szakaszoló gömbcsap elhelyezése, mindkét oldalon hollandis forraszvéggel, oxigénhez zsírtalanítva DN 20 | 1 | db | 0 | 0 | 0 | 0
9 | 98-121-1 | Kétoldalon menetes szakaszoló gömbcsap elhelyezése, mindkét oldalon hollandis forraszvéggel, sűrített levegőhöz zsírtalanítva DN 15 | 2 | db | 0 | 0 | 0 | 0
10 | 98-121-2 | Kétoldalon menetes szakaszoló gömbcsap elhelyezése, mindkét oldalon hollandis forraszvéggel, sűrített levegőhöz zsírtalanítva DN 20 | 5 | db | 0 | 0 | 0 | 0
11 | 98-170-206 | Gázsáv, süllyesztetten szerelhető, 4 vételi hely elhelyezésére 800x140x80 mm | 2 | db | 0 | 0 | 0 | 0
12 | 98-129-1 | EPH kötés kialakítása | 2 | db | 0 | 0 | 0 | 0
13 | 98-129-2 | Nyomáspróba | 1 | klt | 0 | 0 | 0 | 0
14 | 98-129-3 | Megvalósulási és átadási dokumentáció készítése | 1 | klt | 0 | 0 | 0 | 0
15 | 98-129-4 | Gázazonosság vizsgálata vételi helyenként | 8 | db | 0 | 0 | 0 | 0
16 | 98-129-5 | Szerelési segédanyagok | 1 | klt | 0 | 0 | 0 | 0
17 | 98-180-141 | Oxigén vételi hely 5 bar nyomásra, sávba szerelhető | 2 | db | 0 | 0 | 0 | 0
18 | 98-180-142 | Vákuum vételi hely, sávba szerelhető | 2 | db | 0 | 0 | 0 | 0
19 | 98-180-143 | Sűrített levegő vételi hely 5 bar nyomásra sávba szerelhető | 2 | db | 0 | 0 | 0 | 0
20 | 98-180-145 | Altatógáz elszívó egység sávba szerelhető | 2 | db | 0 | 0 | 0 | 0
21 | 98-302-111 | Csatlakozó dugó oxigénhez, 5 bar nyomásra, tömlővéges | 2 | db | 0 | 0 | 0 | 0
22 | 98-302-112 | Csatlakozó dugó vákuumhoz, tömlővéges | 2 | db | 0 | 0 | 0 | 0
23 | 98-302-113 | Csatlakozó dugó légzési levegőhöz, 5 bar nyomásra, tömlővéges | 2 | db | 0 | 0 | 0 | 0
24 | 98-302-117 | Csatlakozó dugó altatógáz elszívóhoz, 5 méteres tömlővel | 2 | db | 0 | 0 | 0 | 0
25 | 98-303-111 | Oxigén párásító egység 0-10 vagy 0-15 lpm rotaméterrel, sínre szerelhető | 2 | db | 0 | 0 | 0 | 0
26 | 98-303-112 | Szívókészülék 0-760 Hgmm tartománnyal, sínre szerelhető, 2 literes váladékfelfogó edénnyel | 2 | db | 0 | 0 | 0 | 0
27 | 98-303-132 | Mellkas szívó készülék 0-50 cm vízoszlopos vákuumkorlátozóval, sínre szerelhető, 2 literes váladékfelfogó edénnyel | 1 | db | 0 | 0 | 0 | 0
28 | 98-310-112 | Mobil sebészeti szívókocsi, szívókészülék 0-760 Hgmm tartománnyal, 2 db 4 literes váladékfelfogó edénnyel | 1 | db | 0 | 0 | 0 | 0
|  | Munkanem összesen: |  |  |  |  | 0 | 0